## I-Form 6
1 | UP | UCRT | Common | Unit Common | Unit Common | RJBT | 18 | CR192I0101 | CR | 19 | 2I | 01 | 01 | 182I01 | Instalasi Pembangkit | PLTA | Har_K3 | Material/jasa umum K3 | Pengadaan PDL | 1 | PM, PdM, CR | Safety/K3 (HSE) | I9.2 Penguatan Sistem Manajemen LK3 | I9.2.1 Penguatan Sistem Manajemen K3 (Quick Win) | Lainnya |  | Tidak | Non OEM | Tidak | Ya | 0 | 1 | Pkt | 220,000 | Tidak | 0 | 220,000 | 0 | 220,000 | 220,000 |  | 220,000 | 0 | 0 | 220,000 | UNIT |  | 04 | 05 | [6 empty] | 220,000 | [25 empty] | 220,000 | [13 empty] | 0 | 0 | 220,000 | 0 | 0 | 0 | 0 | 220,000 | 0 | 0 | 0 | 0 | 0 | 0 | 0 | 0 | 0 | 0
2 | UP | UCRT | Common | Unit Common | Unit Common | RJBT | 18 | CR192I0102 | CR | 19 | 2I | 01 | 02 | 182I01 | Instalasi Pembangkit | PLTA | Har_K3 | Material/jasa umum K3 | Pengadaan APD khusus wilayah perairan | 1 | Kepatuhan Regulasi | Safety/K3 (HSE) | I9.2 Penguatan Sistem Manajemen LK3 | I9.2.1 Penguatan Sistem Manajemen K3 (Quick Win) | Lainnya |  | Tidak | Non OEM | Tidak | Ya | 0 | 1 | Pkt | 50,000 | Tidak | 0 | 50,000 | 0 | 50,000 | 50,000 |  | 50,000 | 0 | 0 | 50,000 | UNIT |  | 05 | 06 | [8 empty] | 50,000 | [25 empty] | 50,000 | [11 empty] | 0 | 0 | 50,000 | 0 | 0 | 0 | 0 | 50,000 | 0 | 0 | 0 | 0 | 0 | 0 | 0 | 0 | 0 | 0
3 | UP | UCRT | Common | Unit Common | Unit Common | RJBT | 18 | CR192I0103 | CR | 19 | 2I | 01 | 03 | 182I01 | Instalasi Pembangkit | PLTA | Har_K3 | Material/jasa umum K3 | Simulasi RTD Lomba Bulan K3 | 1 | PM, PdM, CR | Safety/K3 (HSE) | I9.2 Penguatan Sistem Manajemen LK3 | I9.2.1 Penguatan Sistem Manajemen K3 (Quick Win) | Lainnya |  | Tidak | Non OEM | Tidak | Ya | 0 | 1 | Pkt | 61,000 | Tidak | 0 | 0 | 61,000 | 61,000 | 0 |  | 0 | 61,000 | 61,000 | 61,000 | UNIT |  | 02 | 03 |  |  |  | 61,000 | [25 empty] | 61,000 | [16 empty] | 0 | 0 | 61,000 | 0 | 0 | 0 | 0 | 0 | 61,000 | 0 | 0 | 0 | 0 | 0 | 0 | 0 | 0 | 0
4 | UP | UCRT | Common | Unit Common | Unit Common | RJBT | 18 | CR192I0104 | CR | 19 | 2I | 01 | 04 | 182I01 | Instalasi Pembangkit | PLTA | Har_K3 | Material/jasa umum K3 | Kebutuhan Bulan K3(Umbul-umbul, Seragam Tim, Perlengkapan lomba, BBM, dll) | 1 | PM, PdM, CR | Safety/K3 (HSE) | I9.2 Penguatan Sistem Manajemen LK3 | I9.2.1 Penguatan Sistem Manajemen K3 (Quick Win) | Lainnya |  | Tidak | Non OEM | Tidak | Tidak | 0 | 1 | Pkt | 200,000 | Tidak | 0 | 0 | 200,000 | 200,000 | 0 |  | 0 | 200,000 | 200,000 | 200,000 | UNIT |  | 01 | 02 |  | 200,000 | [25 empty] | 200,000 | [18 empty] | 0 | 0 | 200,000 | 0 | 0 | 0 | 0 | 0 | 200,000 | 0 | 0 | 0 | 0 | 0 | 0 | 0 | 0 | 0
5 | UP | UCRT | Common | Unit Common | Unit Common | RJBT | 18 | CR192I0105 | CR | 19 | 2I | 01 | 05 | 182I01 | Instalasi Pembangkit | PLTA | Har_K3 | Material/jasa umum K3 | Kebutuhan Mobilisasi peserta lomba bulan K3 | 1 | PM, PdM, CR | Safety/K3 (HSE) | I9.2 Penguatan Sistem Manajemen LK3 | I9.2.1 Penguatan Sistem Manajemen K3 (Quick Win) | Lainnya |  | Tidak | Non OEM | Tidak | Tidak | 0 | 1 | Pkt | 150,000 | Tidak | 0 | 0 | 150,000 | 150,000 | 0 |  | 0 | 150,000 | 150,000 | 150,000 | UNIT |  | 01 | 02 |  | 150,000 | [25 empty] | 150,000 | [18 empty] | 0 | 0 | 150,000 | 0 | 0 | 0 | 0 | 0 | 150,000 | 0 | 0 | 0 | 0 | 0 | 0 | 0 | 0 | 0
6 | UP | UCRT | Common | Unit Common | Unit Common | RJBT | 18 | CR192I0201 | CR | 19 | 2I | 02 | 01 | 182I02 | Instalasi Pembangkit | PLTA | Har_K3 | Sertifikasi peralatan | OHC, Gantry, Elevator Tail Race, Fire Hydrant, Fire Truck, & Fire Alarm | 1 | Kepatuhan Regulasi | Safety/K3 (HSE) | I9.2 Penguatan Sistem Manajemen LK3 | I9.2.1 Penguatan Sistem Manajemen K3 (Quick Win) | Lainnya |  | Tidak | Non OEM | Tidak | Ya | 0 | 1 | Lot | 330,000 | Tidak | 0 | 0 | 330,000 | 330,000 | 0 |  | 0 | 330,000 | 330,000 | 330,000 | UNIT |  | 02 | 03 |  |  |  | 330,000 | [25 empty] | 330,000 | [16 empty] | 0 | 0 | 330,000 | 0 | 0 | 0 | 0 | 0 | 330,000 | 0 | 0 | 0 | 0 | 0 | 0 | 0 | 0 | 0
7 | UP | UCRT | Common | Unit Common | Unit Common | RJBT | 18 | CR192I0202 | CR | 19 | 2I | 02 | 02 | 182I02 | Instalasi Pembangkit | PLTA | Har_K3 | Sertifikasi peralatan | Chain block Diesel S/Yard, DCC & Turbin | 1 | Kepatuhan Regulasi | Safety/K3 (HSE) | I9.2 Penguatan Sistem Manajemen LK3 | I9.2.1 Penguatan Sistem Manajemen K3 (Quick Win) | Lainnya |  | Tidak | Non OEM | Tidak | Ya | 0 | 1 | Lot | 180,000 | Tidak | 0 | 0 | 180,000 | 180,000 | 0 |  | 0 | 180,000 | 180,000 | 180,000 | UNIT |  | 04 | 05 | [7 empty] | 180,000 | [25 empty] | 180,000 | [12 empty] | 0 | 0 | 180,000 | 0 | 0 | 0 | 0 | 0 | 180,000 | 0 | 0 | 0 | 0 | 0 | 0 | 0 | 0 | 0
8 | UP | UCRT | Common | Unit Common | Unit Common | RJBT | 18 | CR192I0203 | CR | 19 | 2I | 02 | 03 | 182I02 | Instalasi Pembangkit | PLTA | Har_K3 | Sertifikasi peralatan | Pengujian Emisi Emergency Genset (3 EDG) | 1 | Kepatuhan Regulasi | Safety/K3 (HSE) | I9.2 Penguatan Sistem Manajemen LK3 | I9.2.1 Penguatan Sistem Manajemen K3 (Quick Win) | Lainnya |  | Tidak | Non OEM | Tidak | Ya | 0 | 1 | Lot | 18,150 | Tidak | 0 | 0 | 18,150 | 18,150 | 0 |  | 0 | 18,150 | 18,150 | 18,150 | UNIT |  | 07 | 08 | [13 empty] | 18,150 | [25 empty] | 18,150 | [6 empty] | 0 | 0 | 18,150 | 0 | 0 | 0 | 0 | 0 | 18,150 | 0 | 0 | 0 | 0 | 0 | 0 | 0 | 0 | 0
9 | UP | UCRT | Common | Unit Common | Unit Common | RJBT | 18 | CR192I0204 | CR | 19 | 2I | 02 | 04 | 182I02 | Instalasi Pembangkit | PLTA | Har_K3 | Sertifikasi peralatan | Alat Berat (Tadano, Loader, Crane, Forklift, Lift Car) | 1 | Kepatuhan Regulasi | Safety/K3 (HSE) | I9.2 Penguatan Sistem Manajemen LK3 | I9.2.1 Penguatan Sistem Manajemen K3 (Quick Win) | Lainnya |  | Tidak | Non OEM | Tidak | Ya | 0 | 1 | Lot | 60,000 | Tidak | 0 | 0 | 60,000 | 60,000 | 0 |  | 0 | 60,000 | 60,000 | 60,000 | UNIT |  | 09 | 10 | [17 empty] | 60,000 | [25 empty] | 60,000 |  |  | 0 | 0 | 60,000 | 0 | 0 | 0 | 0 | 0 | 60,000 | 0 | 0 | 0 | 0 | 0 | 0 | 0 | 0 | 0
10 | UP | UCRT | Common | Unit Common | Unit Common | RJBT | 18 | CR192I0106 | CR | 19 | 2I | 01 | 06 | 182I01 | Instalasi Pembangkit | PLTA | Har_K3 | Material/jasa umum K3 | Material Rutin K3 | 1 | PM, PdM, CR | Safety/K3 (HSE) | I9.2 Penguatan Sistem Manajemen LK3 | I9.2.1 Penguatan Sistem Manajemen K3 (Quick Win) | Lainnya |  | Tidak | Non OEM | Tidak | Tidak | 0 | 1 | Paket | 300,000 | Tidak | 0 | 300,000 | 0 | 300,000 | 300,000 |  | 300,000 | 0 | 0 | 300,000 | UNIT |  | 01-12 | 01-12 | 25,000 |  | 25,000 |  | 25,000 |  | 25,000 |  | 25,000 |  | 25,000 |  | 25,000 |  | 25,000 |  | 25,000 |  | 25,000 |  | 25,000 |  | 25,000 |  | 25,000 |  | 25,000 |  | 25,000 |  | 25,000 |  | 25,000 |  | 25,000 |  | 25,000 |  | 25,000 |  | 25,000 |  | 25,000 |  | 25,000 |  | 25,000 |  | 300,000 | 0 | 0 | 0 | 0 | 300,000 | 0 | 0 | 0 | 0 | 0 | 0 | 0 | 0 | 0 | 0
11 | UP | UCRT | Common | Unit Common | Unit Common | RJBT | 18 | CR192I0107 | CR | 19 | 2I | 01 | 07 | 182I01 | Instalasi Pembangkit | PLTA | Har_K3 | Material/jasa umum K3 | Pemeliharaan rambu-rambu K3(1 tahunan) | 1 | Kepatuhan Regulasi | Safety/K3 (HSE) | I9.2 Penguatan Sistem Manajemen LK3 | I9.2.1 Penguatan Sistem Manajemen K3 (Quick Win) | Lainnya |  | Tidak | Non OEM | Tidak | Ya | 0 | 1 | kali | 60,000 | Tidak | 0 | 60,000 | 0 | 60,000 | 60,000 |  | 60,000 | 0 | 0 | 60,000 | UNIT |  | 08 | 09 | [14 empty] | 60,000 | [25 empty] | 60,000 | [5 empty] | 0 | 0 | 60,000 | 0 | 0 | 0 | 0 | 60,000 | 0 | 0 | 0 | 0 | 0 | 0 | 0 | 0 | 0 | 0
12 | UP | UCRT | Common | Unit Common | Unit Common | RJBT | 18 | CR192I0108 | CR | 19 | 2I | 01 | 08 | 182I01 | Instalasi Pembangkit | PLTA | Har_K3 | Material/jasa umum K3 | Jasa Rutin K3 | 1 | PM, PdM, CR | Safety/K3 (HSE) | I9.2 Penguatan Sistem Manajemen LK3 | I9.2.1 Penguatan Sistem Manajemen K3 (Quick Win) | Lainnya |  | Tidak | Non OEM | Tidak | Tidak | 0 | 1 | Paket | 275,000 | Tidak | 0 | 0 | 275,000 | 275,000 | 0 |  | 0 | 275,000 | 275,000 | 275,000 | UNIT |  | 01-12 | 01-12 |  | 22,917 |  | 22,917 |  | 22,917 |  | 22,917 |  | 22,917 |  | 22,917 |  | 22,917 |  | 22,917 |  | 22,917 |  | 22,917 |  | 22,917 |  | 22,917 |  | 22,917 |  | 22,917 |  | 22,917 |  | 22,917 |  | 22,917 |  | 22,917 |  | 22,917 |  | 22,917 |  | 22,917 |  | 22,917 |  | 22,917 |  | 22,917 | 275,000 | 0 | 0 | 0 | 0 | 0 | 275,000 | 0 | 0 | 0 | 0 | 0 | 0 | 0 | 0 | 0
13 | UP | UCRT | Common | Unit Common | Unit Common | RJBT | 18 | CR192I0109 | CR | 19 | 2I | 01 | 09 | 182I01 | Instalasi Pembangkit | PLTA | Har_K3 | Material/jasa umum K3 | Jasa Pengisian Apar, Apab, Oksigen, BA(1 tahunan) | 1 | PM, PdM, CR | Safety/K3 (HSE) | I9.2 Penguatan Sistem Manajemen LK3 | I9.2.1 Penguatan Sistem Manajemen K3 (Quick Win) | Lainnya |  | Tidak | Non OEM | Tidak | Ya | 0 | 3 | kali | 36,000 | Tidak | 0 | 0 | 108,000 | 108,000 | 0 |  | 0 | 108,000 | 108,000 | 108,000 | UNIT |  | 02,05,12 | 03,06,12 |  |  |  | 36,000 | [5 empty] | 36,000 | [13 empty] | 36,000 | [5 empty] | 36,000 | [5 empty] | 36,000 | [10 empty] | 0 | 36,000 | 108,000 | 0 | 0 | 0 | 0 | 0 | 108,000 | 0 | 0 | 0 | 0 | 0 | 0 | 0 | 0 | 0
14 | UP | UCRT | Common | Unit Common | Unit Common | RJBT | 18 | CR192I0110 | CR | 19 | 2I | 01 | 10 | 182I01 | Instalasi Pembangkit | PLTA | Har_K3 | Material/jasa umum K3 | Pemeliharaan Fire Supression System | 1 | Kepatuhan Regulasi | Safety/K3 (HSE) | I9.2 Penguatan Sistem Manajemen LK3 | I9.2.1 Penguatan Sistem Manajemen K3 (Quick Win) | Lainnya |  | Tidak | Non OEM | Tidak | Ya | 0 | 1 | Lot | 140,000 | Tidak | 0 | 0 | 140,000 | 140,000 | 0 |  | 0 | 140,000 | 140,000 | 140,000 | UNIT |  | 01-12 | 01-12 |  | 11,667 |  | 11,667 |  | 11,667 |  | 11,667 |  | 11,667 |  | 11,667 |  | 11,667 |  | 11,667 |  | 11,667 |  | 11,667 |  | 11,667 |  | 11,667 |  | 11,667 |  | 11,667 |  | 11,667 |  | 11,667 |  | 11,667 |  | 11,667 |  | 11,667 |  | 11,667 |  | 11,667 |  | 11,667 |  | 11,667 |  | 11,667 | 140,000 | 0 | 0 | 0 | 0 | 0 | 140,000 | 0 | 0 | 0 | 0 | 0 | 0 | 0 | 0 | 0
15 | UP | UCRT | Common | Unit Common | Unit Common | RJBT | 18 | CR192I0111 | CR | 19 | 2I | 01 | 11 | 182I01 | Sarana Perlengkapan Umum | PLTA | Har_K3 | Material/jasa umum K3 | Extravoeding K3 | 1 | PM, PdM, CR | Safety/K3 (HSE) | I9.2 Penguatan Sistem Manajemen LK3 | I9.2.1 Penguatan Sistem Manajemen K3 (Quick Win) | Lainnya |  | Tidak | Non OEM | Tidak | Tidak | 0 | 1 | Lot | 304,200 | Tidak | 0 | 304,200 | 0 | 304,200 | 304,200 |  | 304,200 | 0 | 0 | 304,200 | UNIT |  | 01-12 | 01-12 | 25,350 |  | 25,350 |  | 25,350 |  | 25,350 |  | 25,350 |  | 25,350 |  | 25,350 |  | 25,350 |  | 25,350 |  | 25,350 |  | 25,350 |  | 25,350 |  | 25,350 |  | 25,350 |  | 25,350 |  | 25,350 |  | 25,350 |  | 25,350 |  | 25,350 |  | 25,350 |  | 25,350 |  | 25,350 |  | 25,350 |  | 25,350 |  | 304,200 | 0 | 0 | 0 | 0 | 304,200 | 0 | 0 | 0 | 0 | 0 | 0 | 0 | 0 | 0 | 0
16 | UP | UCRT | Common | Unit Common | Unit Common | RJBT | 18 | CR192I0112 | CR | 19 | 2I | 01 | 12 | 182I01 | Instalasi Pembangkit | PLTA | Har_K3 | Material/jasa umum K3 | Assesment dan Implementasi SMK3 | 1 | Kepatuhan Regulasi | Safety/K3 (HSE) | I9.2 Penguatan Sistem Manajemen LK3 | I9.2.2 Penguatan Sistem Manajemen Lingkungan (Quick Win) | Lainnya |  | Tidak | Non OEM | Tidak | Ya | 0 | 1 | Lot | 150,000 | Tidak | 0 | 0 | 150,000 | 150,000 | 0 |  | 0 | 150,000 | 150,000 | 150,000 | UNIT |  | 09 | 10 | [17 empty] | 150,000 | [25 empty] | 150,000 |  |  | 0 | 0 | 150,000 | 0 | 0 | 0 | 0 | 0 | 150,000 | 0 | 0 | 0 | 0 | 0 | 0 | 0 | 0 | 0
17 | UP | UCRT | Common | Unit Common | Unit Common | RJBT | 19 | CR192J0101 | CR | 19 | 2J | 01 | 01 | 182J01 | Instalasi Pembangkit | PLTA | Har_Lingkungan | Pengelolaan lingkungan & limbah | Material preventive lingkungan | 1 | PM, PdM, CR | Safety/K3 (HSE) | I9.2 Penguatan Sistem Manajemen LK3 | I9.2.2 Penguatan Sistem Manajemen Lingkungan (Quick Win) | Lainnya |  | Tidak | Non OEM | Tidak | Tidak | 0 | 1 | Ls | 171,600 | Tidak | 0 | 171,600 | 0 | 171,600 | 171,600 |  | 171,600 | 0 | 0 | 171,600 | UNIT |  | 01-12 | 01-12 | 14,300 |  | 14,300 |  | 14,300 |  | 14,300 |  | 14,300 |  | 14,300 |  | 14,300 |  | 14,300 |  | 14,300 |  | 14,300 |  | 14,300 |  | 14,300 |  | 14,300 |  | 14,300 |  | 14,300 |  | 14,300 |  | 14,300 |  | 14,300 |  | 14,300 |  | 14,300 |  | 14,300 |  | 14,300 |  | 14,300 |  | 14,300 |  | 171,600 | 0 | 0 | 0 | 0 | 171,600 | 0 | 0 | 0 | 0 | 0 | 0 | 0 | 0 | 0 | 0
18 | UP | UCRT | Common | Unit Common | Unit Common | RJBT | 19 | CR192J0102 | CR | 19 | 2J | 01 | 02 | 182J01 | Instalasi Pembangkit | PLTA | Har_Lingkungan | Pengelolaan lingkungan & limbah | Jasa preventive lingkungan | 1 | PM, PdM, CR | Safety/K3 (HSE) | I9.2 Penguatan Sistem Manajemen LK3 | I9.2.2 Penguatan Sistem Manajemen Lingkungan (Quick Win) | Lainnya |  | Tidak | Non OEM | Tidak | Tidak | 0 | 1 | Ls | 176,000 | Tidak | 0 | 0 | 176,000 | 176,000 | 0 |  | 0 | 176,000 | 176,000 | 176,000 | UNIT |  | 01-12 | 01-12 |  | 14,667 |  | 14,667 |  | 14,667 |  | 14,667 |  | 14,667 |  | 14,667 |  | 14,667 |  | 14,667 |  | 14,667 |  | 14,667 |  | 14,667 |  | 14,667 |  | 14,667 |  | 14,667 |  | 14,667 |  | 14,667 |  | 14,667 |  | 14,667 |  | 14,667 |  | 14,667 |  | 14,667 |  | 14,667 |  | 14,667 |  | 14,667 | 176,000 | 0 | 0 | 0 | 0 | 0 | 176,000 | 0 | 0 | 0 | 0 | 0 | 0 | 0 | 0 | 0
19 | UP | UCRT | Common | Unit Common | Unit Common | RJBT | 19 | CR192J0103 | CR | 19 | 2J | 01 | 03 | 182J01 | Instalasi Pembangkit | PLTA | Har_Lingkungan | Pengelolaan lingkungan & limbah | Jasa Pembersihan Lokasi Cirata | 1 | PM, PdM, CR | Safety/K3 (HSE) | I9.2 Penguatan Sistem Manajemen LK3 | I9.2.2 Penguatan Sistem Manajemen Lingkungan (Quick Win) | Lainnya |  | Tidak | Non OEM | Tidak | Ya | 0 | 215,746 | m2 | 3,100,275 | Tidak | 0 | 0 | 3,100,275 | 3,100,275 | 0 |  | 0 | 3,100,275 | 3,100,275 | 3,100,275 | UNIT |  | 01-12 | 01-12 |  | 258,356 |  | 258,356 |  | 258,356 |  | 258,356 |  | 258,356 |  | 258,356 |  | 258,359 |  | 258,356 |  | 258,356 |  | 258,356 |  | 258,356 |  | 258,356 |  | 258,356 |  | 258,356 |  | 258,356 |  | 258,356 |  | 258,356 |  | 258,356 |  | 258,359 |  | 258,356 |  | 258,356 |  | 258,356 |  | 258,356 |  | 258,356 | 3,100,275 | 0 | 0 | 0 | 0 | 0 | 3,100,275 | 0 | 0 | 0 | 0 | 0 | 0 | 0 | 0 | 0
20 | UP | UCRT | Common | Unit Common | Unit Common | RJBT | 19 | CR192J0104 | CR | 19 | 2J | 01 | 04 | 182J01 | Instalasi Pembangkit | PLTA | Har_Lingkungan | Pengelolaan lingkungan & limbah | Jasa Pengendalian Hama (Pest Control) | 1 | PM, PdM, CR | Safety/K3 (HSE) | I9.2 Penguatan Sistem Manajemen LK3 | I9.2.2 Penguatan Sistem Manajemen Lingkungan (Quick Win) | Lainnya |  | Tidak | Non OEM | Tidak | Ya | 0 | 1 | Paket | 250,000 | Tidak | 0 | 0 | 250,000 | 250,000 | 0 |  | 0 | 250,000 | 250,000 | 250,000 | UNIT |  | 01-12 | 01-12 |  | 20,833 |  | 20,833 |  | 20,833 |  | 20,833 |  | 20,833 |  | 20,833 |  | 20,833 |  | 20,833 |  | 20,833 |  | 20,833 |  | 20,833 |  | 20,833 |  | 20,833 |  | 20,833 |  | 20,833 |  | 20,833 |  | 20,833 |  | 20,833 |  | 20,833 |  | 20,833 |  | 20,833 |  | 20,833 |  | 20,833 |  | 20,833 | 250,000 | 0 | 0 | 0 | 0 | 0 | 250,000 | 0 | 0 | 0 | 0 | 0 | 0 | 0 | 0 | 0
21 | UP | UCRT | Common | Unit Common | Unit Common | RJBT | 19 | CR192J0105 | CR | 19 | 2J | 01 | 05 | 182J01 | Instalasi Pembangkit | PLTA | Har_Lingkungan | Pengelolaan lingkungan & limbah | Jasa Pemantauan Kualitas Air di Drain Pit, Tailrace, dan Oil Catcher | 1 | PM, PdM, CR | Safety/K3 (HSE) | I9.2 Penguatan Sistem Manajemen LK3 | I9.2.2 Penguatan Sistem Manajemen Lingkungan (Quick Win) | Lainnya |  | Tidak | Non OEM | Tidak | Ya | 0 | 4 | kali | 31,250 | Tidak | 0 | 0 | 125,000 | 125,000 | 0 |  | 0 | 125,000 | 125,000 | 125,000 | UNIT |  | 03,06,09,12 | 04,07,10,12 | [5 empty] | 31,250 | [5 empty] | 31,250 | [5 empty] | 31,250 | [5 empty] | 31,250 | [7 empty] | 31,250 | [5 empty] | 31,250 | [5 empty] | 31,250 |  |  | 0 | 31,250 | 125,000 | 0 | 0 | 0 | 0 | 0 | 125,000 | 0 | 0 | 0 | 0 | 0 | 0 | 0 | 0 | 0
22 | UP | UCRT | Common | Unit Common | Unit Common | RJBT | 19 | CR192J0106 | CR | 19 | 2J | 01 | 06 | 182J01 | Instalasi Pembangkit | PLTA | Har_Lingkungan | Pengelolaan lingkungan & limbah | Jasa Pengukuran Lingkungan Kerja | 1 | Kepatuhan Regulasi | Safety/K3 (HSE) | I9.2 Penguatan Sistem Manajemen LK3 | I9.2.2 Penguatan Sistem Manajemen Lingkungan (Quick Win) | Lainnya |  | Tidak | Non OEM | Tidak | Ya | 0 | 3 | kali | 41,667 | Tidak | 0 | 0 | 125,000 | 125,000 | 0 |  | 0 | 125,000 | 125,000 | 125,000 | UNIT |  | 04,08,12 | 05,09,12 | [7 empty] | 41,667 | [7 empty] | 41,667 | [7 empty] | 41,667 | [9 empty] | 41,667 | [7 empty] | 41,667 |  |  |  |  | 0 | 41,667 | 125,000 | 0 | 0 | 0 | 0 | 0 | 125,000 | 0 | 0 | 0 | 0 | 0 | 0 | 0 | 0 | 0
23 | UP | UCRT | Common | Unit Common | Unit Common | RJBT | 19 | CR192J0107 | CR | 19 | 2J | 01 | 07 | 182J01 | Instalasi Pembangkit | PLTA | Har_Lingkungan | Pengelolaan lingkungan & limbah | Pengelolaan Limbah B3(1 tahunan) | 1 | Kepatuhan Regulasi | Safety/K3 (HSE) | I9.2 Penguatan Sistem Manajemen LK3 | I9.2.2 Penguatan Sistem Manajemen Lingkungan (Quick Win) | Lainnya |  | Tidak | Non OEM | Tidak | Ya | 0 | 4 | kali | 15,000 | Tidak | 0 | 0 | 60,000 | 60,000 | 0 |  | 0 | 60,000 | 60,000 | 60,000 | UNIT |  | 03,06,09,12 | 04,07,10,12 | [5 empty] | 15,000 | [5 empty] | 15,000 | [5 empty] | 15,000 | [5 empty] | 15,000 | [7 empty] | 15,000 | [5 empty] | 15,000 | [5 empty] | 15,000 |  |  | 0 | 15,000 | 60,000 | 0 | 0 | 0 | 0 | 0 | 60,000 | 0 | 0 | 0 | 0 | 0 | 0 | 0 | 0 | 0
24 | UP | UCRT | Common | Unit Common | Unit Common | RJBT | 19 | CR192J0108 | CR | 19 | 2J | 01 | 08 | 182J01 | Instalasi Pembangkit | PLTA | Har_Lingkungan | Pengelolaan lingkungan & limbah | Jasa Perapihan/penebangan Pohon | 1 | PM, PdM, CR | Safety/K3 (HSE) | I9.2 Penguatan Sistem Manajemen LK3 | I9.2.2 Penguatan Sistem Manajemen Lingkungan (Quick Win) | Lainnya |  | Tidak | Non OEM | Tidak | Ya | 0 | 4 | Kali | 15,000 | Tidak | 0 | 0 | 60,000 | 60,000 | 0 |  | 0 | 60,000 | 60,000 | 60,000 | UNIT |  | 03,06,09,12 | 04,07,10,12 | [5 empty] | 15,000 | [5 empty] | 15,000 | [5 empty] | 15,000 | [5 empty] | 15,000 | [7 empty] | 15,000 | [5 empty] | 15,000 | [5 empty] | 15,000 |  |  | 0 | 15,000 | 60,000 | 0 | 0 | 0 | 0 | 0 | 60,000 | 0 | 0 | 0 | 0 | 0 | 0 | 0 | 0 | 0
25 | UP | UCRT | Common | Unit Common | Unit Common | RJBT | 19 | CR192J0109 | CR | 19 | 2J | 01 | 09 | 182J01 | Instalasi Pembangkit | PLTA | Har_Lingkungan | Pengelolaan lingkungan & limbah | Pengadaan dan Jasa Penanaman Pohon untuk Penghijauan | 1 | PM, PdM, CR | Safety/K3 (HSE) | I9.2 Penguatan Sistem Manajemen LK3 | I9.2.2 Penguatan Sistem Manajemen Lingkungan (Quick Win) | Lainnya |  | Tidak | Non OEM | Tidak | Ya | 0 | 1 | Lot | 150,000 | Tidak | 0 | 0 | 150,000 | 150,000 | 0 |  | 0 | 150,000 | 150,000 | 150,000 | UNIT |  | 09 | 10 | [17 empty] | 150,000 | [25 empty] | 150,000 |  |  | 0 | 0 | 150,000 | 0 | 0 | 0 | 0 | 0 | 150,000 | 0 | 0 | 0 | 0 | 0 | 0 | 0 | 0 | 0
26 | UP | UCRT | Common | Unit Common | Unit Common | RJBT | 19 | CR192J0110 | CR | 19 | 2J | 01 | 10 | 182J01 | Instalasi Pembangkit | PLTA | Har_Lingkungan | Pengelolaan lingkungan & limbah | Standarisasi 5S Mengacu POB 5S Tahun 2017 | 1 | PM, PdM, CR | Regulasi/Peraturan Pemerintah (Comply) | I9.2 Penguatan Sistem Manajemen LK3 | I9.2.1 Penguatan Sistem Manajemen K3 (Quick Win) | Lainnya |  | Tidak | Non OEM | Tidak | Tidak | 0 | 1 | Lot | 175,000 | Tidak | 0 | 175,000 | 0 | 175,000 | 175,000 |  | 175,000 | 0 | 0 | 175,000 | UNIT |  | 02 | 03 |  |  | 175,000 | [25 empty] | 175,000 | [17 empty] | 0 | 0 | 175,000 | 0 | 0 | 0 | 0 | 175,000 | 0 | 0 | 0 | 0 | 0 | 0 | 0 | 0 | 0 | 0
27 | UP | UCRT | Common | Unit Common | Unit Common | RJBT | 20 | CR192K0101 | CR | 19 | 2K | 01 | 01 | 182K01 | Instalasi Pembangkit | PLTA | Har_Preventive | Jasa pendukung teknik | Material Rutin Preventive Maintenance Mesin | 1 | PM, PdM, CR | Keandalan | F1.1 Pengembangan kapabilitas financial management | F1.1.1 Pengembangan kapabilitas dan sistem untuk perencanaaan anggaran, simulasi dan proyeksi yang dinamis | Lainnya |  | Tidak | Non OEM | Tidak | Tidak | 0 | 1 | Paket | 1,542,240 | Tidak | 0 | 1,542,240 | 0 | 1,542,240 | 1,542,240 |  | 1,542,240 | 0 | 0 | 1,542,240 | UNIT |  | 01-12 | 01-12 | 128,520 |  | 128,520 |  | 128,520 |  | 128,520 |  | 128,520 |  | 128,520 |  | 128,520 |  | 128,520 |  | 128,520 |  | 128,520 |  | 128,520 |  | 128,520 |  | 128,520 |  | 128,520 |  | 128,520 |  | 128,520 |  | 128,520 |  | 128,520 |  | 128,520 |  | 128,520 |  | 128,520 |  | 128,520 |  | 128,520 |  | 128,520 |  | 1,542,240 | 0 | 0 | 0 | 0 | 1,542,240 | 0 | 0 | 0 | 0 | 0 | 0 | 0 | 0 | 0 | 0
28 | UP | UCRT | Common | Unit Common | Unit Common | RJBT | 20 | CR192K0102 | CR | 19 | 2K | 01 | 02 | 182K01 | Instalasi Pembangkit | PLTA | Har_Preventive | Jasa pendukung teknik | Material Rutin Preventive Maintenance Listrik | 1 | PM, PdM, CR | Keandalan | F1.1 Pengembangan kapabilitas financial management | F1.1.1 Pengembangan kapabilitas dan sistem untuk perencanaaan anggaran, simulasi dan proyeksi yang dinamis | Lainnya |  | Tidak | Non OEM | Tidak | Tidak | 0 | 1 | Paket | 680,400 | Tidak | 0 | 680,400 | 0 | 680,400 | 680,400 |  | 680,400 | 0 | 0 | 680,400 | UNIT |  | 01-12 | 01-12 | 56,700 |  | 56,700 |  | 56,700 |  | 56,700 |  | 56,700 |  | 56,700 |  | 56,700 |  | 56,700 |  | 56,700 |  | 56,700 |  | 56,700 |  | 56,700 |  | 56,700 |  | 56,700 |  | 56,700 |  | 56,700 |  | 56,700 |  | 56,700 |  | 56,700 |  | 56,700 |  | 56,700 |  | 56,700 |  | 56,700 |  | 56,700 |  | 680,400 | 0 | 0 | 0 | 0 | 680,400 | 0 | 0 | 0 | 0 | 0 | 0 | 0 | 0 | 0 | 0
29 | UP | UCRT | Common | Unit Common | Unit Common | RJBT | 20 | CR192K0103 | CR | 19 | 2K | 01 | 03 | 182K01 | Instalasi Pembangkit | PLTA | Har_Preventive | Jasa pendukung teknik | Material Rutin Preventive Maintenance Konin | 1 | PM, PdM, CR | Keandalan | F1.1 Pengembangan kapabilitas financial management | F1.1.1 Pengembangan kapabilitas dan sistem untuk perencanaaan anggaran, simulasi dan proyeksi yang dinamis | Lainnya |  | Tidak | Non OEM | Tidak | Tidak | 0 | 1 | Paket | 756,000 | Tidak | 0 | 756,000 | 0 | 756,000 | 756,000 | 0 | 756,000 | 0 | 0 | 756,000 | UNIT |  | 01-12 | 01-12 | 63,000 |  | 63,000 |  | 63,000 |  | 63,000 |  | 63,000 |  | 63,000 |  | 63,000 |  | 63,000 |  | 63,000 |  | 63,000 |  | 63,000 |  | 63,000 |  | 63,000 |  | 63,000 |  | 63,000 |  | 63,000 |  | 63,000 |  | 63,000 |  | 63,000 |  | 63,000 |  | 63,000 |  | 63,000 |  | 63,000 |  | 63,000 |  | 756,000 | 0 | 0 | 0 | 0 | 756,000 | 0 | 0 | 0 | 0 | 0 | 0 | 0 | 0 | 0 | 0
30 | UP | UCRT | Common | Unit Common | Unit Common | RJBT | 20 | CR192K0104 | CR | 19 | 2K | 01 | 04 | 182K01 | Instalasi Pembangkit | PLTA | Har_Preventive | Jasa pendukung teknik | Material Rutin Preventive Maintenance Sipil | 1 | PM, PdM, CR | Keandalan | F1.1 Pengembangan kapabilitas financial management | F1.1.1 Pengembangan kapabilitas dan sistem untuk perencanaaan anggaran, simulasi dan proyeksi yang dinamis | Lainnya |  | Tidak | Non OEM | Tidak | Tidak | 0 | 1 | Paket | 544,320 | Tidak | 0 | 544,320 | 0 | 544,320 | 544,320 |  | 544,320 | 0 | 0 | 544,320 | UNIT |  | 01-12 | 01-12 | 45,360 |  | 45,360 |  | 45,360 |  | 45,360 |  | 45,360 |  | 45,360 |  | 45,360 |  | 45,360 |  | 45,360 |  | 45,360 |  | 45,360 |  | 45,360 |  | 45,360 |  | 45,360 |  | 45,360 |  | 45,360 |  | 45,360 |  | 45,360 |  | 45,360 |  | 45,360 |  | 45,360 |  | 45,360 |  | 45,360 |  | 45,360 |  | 544,320 | 0 | 0 | 0 | 0 | 544,320 | 0 | 0 | 0 | 0 | 0 | 0 | 0 | 0 | 0 | 0
31 | UP | UCRT | Common | Unit Common | Unit Common | RJBT | 20 | CR192K0201 | CR | 19 | 2K | 02 | 01 | 182K02 | Instalasi Pembangkit | PLTA | Har_Preventive | Material Har Consumable | Jasa Rutin Preventive Maintenance Mesin | 1 | PM, PdM, CR | Keandalan | F1.1 Pengembangan kapabilitas financial management | F1.1.1 Pengembangan kapabilitas dan sistem untuk perencanaaan anggaran, simulasi dan proyeksi yang dinamis | Lainnya |  | Tidak | Non OEM | Tidak | Tidak | 0 | 1 | Paket | 621,000 | Tidak | 0 | 0 | 621,000 | 621,000 | 0 |  | 0 | 621,000 | 621,000 | 621,000 | UNIT |  | 01-12 | 01-12 |  | 51,750 |  | 51,750 |  | 51,750 |  | 51,750 |  | 51,750 |  | 51,750 |  | 51,750 |  | 51,750 |  | 51,750 |  | 51,750 |  | 51,750 |  | 51,750 |  | 51,750 |  | 51,750 |  | 51,750 |  | 51,750 |  | 51,750 |  | 51,750 |  | 51,750 |  | 51,750 |  | 51,750 |  | 51,750 |  | 51,750 |  | 51,750 | 621,000 | 0 | 0 | 0 | 0 | 0 | 621,000 | 0 | 0 | 0 | 0 | 0 | 0 | 0 | 0 | 0
32 | UP | UCRT | Common | Unit Common | Unit Common | RJBT | 20 | CR192K0202 | CR | 19 | 2K | 02 | 02 | 182K02 | Instalasi Pembangkit | PLTA | Har_Preventive | Material Har Consumable | Jasa Rutin Preventive Maintenance Listrik | 1 | PM, PdM, CR | Keandalan | F1.1 Pengembangan kapabilitas financial management | F1.1.1 Pengembangan kapabilitas dan sistem untuk perencanaaan anggaran, simulasi dan proyeksi yang dinamis | Lainnya |  | Tidak | Non OEM | Tidak | Tidak | 0 | 1 | Paket | 745,200 | Tidak | 0 | 0 | 745,200 | 745,200 | 0 |  | 0 | 745,200 | 745,200 | 745,200 | UNIT |  | 01-12 | 01-12 |  | 62,100 |  | 62,100 |  | 62,100 |  | 62,100 |  | 62,100 |  | 62,100 |  | 62,100 |  | 62,100 |  | 62,100 |  | 62,100 |  | 62,100 |  | 62,100 |  | 62,100 |  | 62,100 |  | 62,100 |  | 62,100 |  | 62,100 |  | 62,100 |  | 62,100 |  | 62,100 |  | 62,100 |  | 62,100 |  | 62,100 |  | 62,100 | 745,200 | 0 | 0 | 0 | 0 | 0 | 745,200 | 0 | 0 | 0 | 0 | 0 | 0 | 0 | 0 | 0
33 | UP | UCRT | Common | Unit Common | Unit Common | RJBT | 20 | CR192K0203 | CR | 19 | 2K | 02 | 03 | 182K02 | Instalasi Pembangkit | PLTA | Har_Preventive | Material Har Consumable | Jasa Rutin Preventive Maintenance Konin | 1 | PM, PdM, CR | Keandalan | F1.1 Pengembangan kapabilitas financial management | F1.1.1 Pengembangan kapabilitas dan sistem untuk perencanaaan anggaran, simulasi dan proyeksi yang dinamis | Lainnya |  | Tidak | Non OEM | Tidak | Tidak | 0 | 1 | Paket | 621,000 | Tidak | 0 | 0 | 621,000 | 621,000 | 0 |  | 0 | 621,000 | 621,000 | 621,000 | UNIT |  | 01-12 | 01-12 |  | 51,750 |  | 51,750 |  | 51,750 |  | 51,750 |  | 51,750 |  | 51,750 |  | 51,750 |  | 51,750 |  | 51,750 |  | 51,750 |  | 51,750 |  | 51,750 |  | 51,750 |  | 51,750 |  | 51,750 |  | 51,750 |  | 51,750 |  | 51,750 |  | 51,750 |  | 51,750 |  | 51,750 |  | 51,750 |  | 51,750 |  | 51,750 | 621,000 | 0 | 0 | 0 | 0 | 0 | 621,000 | 0 | 0 | 0 | 0 | 0 | 0 | 0 | 0 | 0
34 | UP | UCRT | Common | Unit Common | Unit Common | RJBT | 20 | CR192K0204 | CR | 19 | 2K | 02 | 04 | 182K02 | Instalasi Pembangkit | PLTA | Har_Preventive | Material Har Consumable | Jasa Rutin Preventive Maintenance Sipil | 1 | PM, PdM, CR | Keandalan | F1.1 Pengembangan kapabilitas financial management | F1.1.1 Pengembangan kapabilitas dan sistem untuk perencanaaan anggaran, simulasi dan proyeksi yang dinamis | Lainnya |  | Tidak | Non OEM | Tidak | Tidak | 0 | 1 | Paket | 621,000 | Tidak | 0 | 0 | 621,000 | 621,000 | 0 |  | 0 | 621,000 | 621,000 | 621,000 | UNIT |  | 01-12 | 01-12 |  | 51,750 |  | 51,750 |  | 51,750 |  | 51,750 |  | 51,750 |  | 51,750 |  | 51,750 |  | 51,750 |  | 51,750 |  | 51,750 |  | 51,750 |  | 51,750 |  | 51,750 |  | 51,750 |  | 51,750 |  | 51,750 |  | 51,750 |  | 51,750 |  | 51,750 |  | 51,750 |  | 51,750 |  | 51,750 |  | 51,750 |  | 51,750 | 621,000 | 0 | 0 | 0 | 0 | 0 | 621,000 | 0 | 0 | 0 | 0 | 0 | 0 | 0 | 0 | 0
35 | UP | UCRT | Common | Unit Common | Unit Common | RJBT | 20 | CR192K0205 | CR | 19 | 2K | 02 | 05 | 182K02 | Instalasi Pembangkit | PLTA | Har_Preventive | Material Har Consumable | Pemeliharaan Lereng Shotcrete, Lining Concrete, dan Batu Muka Area PLTA Cirata | 1 | PM, PdM, CR | Keandalan | F1.1 Pengembangan kapabilitas financial management | F1.1.1 Pengembangan kapabilitas dan sistem untuk perencanaaan anggaran, simulasi dan proyeksi yang dinamis | Lainnya |  | Tidak | Non OEM | Tidak | Ya | 0 | 1 | LOT | 208,880 | Tidak | 0 | 0 | 208,880 | 208,880 | 0 |  | 0 | 208,880 | 208,880 | 208,880 | UNIT |  | 02,05,08,11 | 03,06,09,12 |  |  |  | 52,220 | [5 empty] | 52,220 | [5 empty] | 52,220 | [5 empty] | 52,220 | [7 empty] | 52,220 | [5 empty] | 52,220 | [5 empty] | 52,220 |  |  |  |  | 0 | 52,220 | 208,880 | 0 | 0 | 0 | 0 | 0 | 208,880 | 0 | 0 | 0 | 0 | 0 | 0 | 0 | 0 | 0
36 | UP | UCRT | Common | Unit Common | Unit Common | RJBT | 20 | CR192K0206 | CR | 19 | 2K | 02 | 06 | 182K02 | Instalasi Pembangkit | PLTA | Har_Preventive | Material Har Consumable | Perbaikan Retaining Wall Area PLTA Cirata | 1 | PM, PdM, CR | Keandalan | F1.1 Pengembangan kapabilitas financial management | F1.1.1 Pengembangan kapabilitas dan sistem untuk perencanaaan anggaran, simulasi dan proyeksi yang dinamis | Lainnya |  | Tidak | Non OEM | Tidak | Ya | 0 | 1 | LOT | 300,000 | Tidak | 0 | 0 | 300,000 | 300,000 | 0 |  | 0 | 300,000 | 300,000 | 300,000 | UNIT |  | 07 | 08 | [13 empty] | 300,000 | [25 empty] | 300,000 | [6 empty] | 0 | 0 | 300,000 | 0 | 0 | 0 | 0 | 0 | 300,000 | 0 | 0 | 0 | 0 | 0 | 0 | 0 | 0 | 0
37 | UP | UCRT | Common | Unit Common | Unit Common | RJBT | 20 | CR192K0207 | CR | 19 | 2K | 02 | 07 | 182K02 | Instalasi Pembangkit | PLTA | Har_Preventive | Material Har Consumable | Pemeliharaan Jalan Access Tunnel PH (Patching) | 1 | PM, PdM, CR | Pelayanan | F1.1 Pengembangan kapabilitas financial management | F1.1.1 Pengembangan kapabilitas dan sistem untuk perencanaaan anggaran, simulasi dan proyeksi yang dinamis | Lainnya |  | Tidak | Non OEM | Tidak | Ya | 0 | 1 | LOT | 160,000 | Tidak | 0 | 0 | 160,000 | 160,000 | 0 |  | 0 | 160,000 | 160,000 | 160,000 | UNIT |  | 05 | 06 | [9 empty] | 160,000 | [25 empty] | 160,000 | [10 empty] | 0 | 0 | 160,000 | 0 | 0 | 0 | 0 | 0 | 160,000 | 0 | 0 | 0 | 0 | 0 | 0 | 0 | 0 | 0
38 | UP | UCRT | Common | Unit Common | Unit Common | RJBT | 20 | CR192K0208 | CR | 19 | 2K | 02 | 08 | 182K02 | Instalasi Pembangkit | PLTA | Har_Preventive | Material Har Consumable | Pemeliharaan Jalan Hantar MTR | 1 | PM, PdM, CR | Pelayanan | F1.1 Pengembangan kapabilitas financial management | F1.1.1 Pengembangan kapabilitas dan sistem untuk perencanaaan anggaran, simulasi dan proyeksi yang dinamis | Lainnya |  | Tidak | Non OEM | Tidak | Ya | 0 | 1 | Paket | 320,000 | Tidak | 0 | 0 | 300,000 | 300,000 | 0 |  | 0 | 300,000 | 300,000 | 300,000 | UNIT |  | 05 | 06 | [9 empty] | 300,000 | [25 empty] | 300,000 | [10 empty] | 0 | 0 | 300,000 | 0 | 0 | 0 | 0 | 0 | 300,000 | 0 | 0 | 0 | 0 | 0 | 0 | 0 | 0 | 0
39 | UP | UCRT | Common | Unit Common | Unit Common | RJBT | 20 | CR192K0209 | CR | 19 | 2K | 02 | 09 | 182K02 | Instalasi Pembangkit | PLTA | Har_Preventive | Material Har Consumable | Penaggulangan Longsoran Area MTR 1 | 1 | PM, PdM, CR | Pelayanan | F1.1 Pengembangan kapabilitas financial management | F1.1.1 Pengembangan kapabilitas dan sistem untuk perencanaaan anggaran, simulasi dan proyeksi yang dinamis | Lainnya | CR190499 | Ya | Non OEM | Tidak | Ya | 0 | 1 | Lot | 500,000 | Tidak | 0 | 0 | 500,000 | 500,000 | 0 |  | 0 | 500,000 | 500,000 | 500,000 | UNIT |  | 11 | 12 | [21 empty] | 500,000 | [24 empty] | 0 | 500,000 | 500,000 | 0 | 0 | 0 | 0 | 0 | 500,000 | 0 | 0 | 0 | 0 | 0 | 0 | 0 | 0 | 0
40 | UP | UCRT | Common | Unit Common | Unit Common | RJBT | 20 | CR192K0210 | CR | 19 | 2K | 02 | 10 | 182K02 | Instalasi Pembangkit | PLTA | Har_Preventive | Material Har Consumable | Pemeliharaan Inverter dan battery Charger PH dan SWY | 1 | PM, PdM, CR | Keandalan | F1.1 Pengembangan kapabilitas financial management | F1.1.1 Pengembangan kapabilitas dan sistem untuk perencanaaan anggaran, simulasi dan proyeksi yang dinamis | Lainnya |  | Tidak | Non OEM | Tidak | Ya | 0 | 1 | Paket | 250,000 | Tidak | 0 | 220,000 | 30,000 | 250,000 | 220,000 |  | 220,000 | 30,000 | 30,000 | 250,000 | UNIT |  | 08 | 09 | [14 empty] | 220,000 | 30,000 | [24 empty] | 220,000 | 30,000 |  |  |  |  | 0 | 0 | 250,000 | 0 | 0 | 0 | 0 | 220,000 | 30,000 | 0 | 0 | 0 | 0 | 0 | 0 | 0 | 0 | 0
41 | UP | UCRT | Common | Unit Common | Unit Common | RJBT | 20 | CR192K0211 | CR | 19 | 2K | 02 | 11 | 182K02 | Instalasi Pembangkit | PLTA | Har_Preventive | Material Har Consumable | Pemeliharaan terminal block local panel SP unit 1&2 | 1 | PM, PdM, CR | Keandalan | F1.1 Pengembangan kapabilitas financial management | F1.1.1 Pengembangan kapabilitas dan sistem untuk perencanaaan anggaran, simulasi dan proyeksi yang dinamis | Lainnya |  | Tidak | Non OEM | Tidak | Ya | 0 | 1 | Paket | 50,000 | Tidak | 0 | 50,000 | 0 | 50,000 | 50,000 |  | 50,000 | 0 | 0 | 50,000 | UNIT |  | 10 | 11 | [18 empty] | 50,000 | [25 empty] | 50,000 |  | 0 | 0 | 50,000 | 0 | 0 | 0 | 0 | 50,000 | 0 | 0 | 0 | 0 | 0 | 0 | 0 | 0 | 0 | 0
42 | UP | UCRT | Common | Unit Common | Unit Common | RJBT | 20 | CR192K0212 | CR | 19 | 2K | 02 | 12 | 182K02 | Instalasi Pembangkit | PLTA | Har_Preventive | Material Har Consumable | Pemeliharaan cooling governor unit 8 dan eksitasi unit 7 | 1 | PM, PdM, CR | Keandalan | F1.1 Pengembangan kapabilitas financial management | F1.1.1 Pengembangan kapabilitas dan sistem untuk perencanaaan anggaran, simulasi dan proyeksi yang dinamis | Lainnya |  | Tidak | Non OEM | Tidak | Ya | 0 | 1 | Paket | 100,000 | Tidak |  | 85,000 | 15,000 | 100,000 | 85,000 |  | 85,000 | 15,000 | 15,000 | 100,000 | UNIT |  | 08 | 08 | [13 empty] | 0 | 85,000 | 15,000 | [22 empty] | 85,000 | 15,000 | 0 | [5 empty] | 0 | 0 | 100,000 | 0 | 0 | 0 | 0 | 85,000 | 15,000 | 0 | 0 | 0 | 0 | 0 | 0 | 0 | 0 | 0
43 | UP | UCRT | Common | Unit Common | Unit Common | RJBT | 20 | CR192K0213 | CR | 19 | 2K | 02 | 13 | 182K02 | Instalasi Pembangkit | PLTA | Har_Preventive | Material Har Consumable | pemeliharaan HMI tsc unit dan governor | 1 | PM, PdM, CR | Keandalan | F1.1 Pengembangan kapabilitas financial management | F1.1.1 Pengembangan kapabilitas dan sistem untuk perencanaaan anggaran, simulasi dan proyeksi yang dinamis | Lainnya |  | Tidak | Non OEM | Tidak | Ya | 0 | 1 | Paket | 156,000 | Tidak |  | 156,000 | 0 | 156,000 | 156,000 |  | 156,000 | 0 | 0 | 156,000 | UNIT |  | 05 | 06 | [8 empty] | 156,000 | [25 empty] | 156,000 | [11 empty] | 0 | 0 | 156,000 | 0 | 0 | 0 | 0 | 156,000 | 0 | 0 | 0 | 0 | 0 | 0 | 0 | 0 | 0 | 0
44 | UP | UCRT | Common | Unit Common | Unit Common | RJBT | 20 | CR192K0214 | CR | 19 | 2K | 02 | 14 | 182K02 | Instalasi Pembangkit | PLTA | Har_Preventive | Material Har Consumable | Retubing oil cooler thrust bearing generator unit 7 | 1 | PM, PdM, CR | Keandalan | F1.1 Pengembangan kapabilitas financial management | F1.1.1 Pengembangan kapabilitas dan sistem untuk perencanaaan anggaran, simulasi dan proyeksi yang dinamis | Lainnya | CR190198 | Ya | Non OEM | Tidak | Ya | 0 | 1 | BUAH | 800,000 | Tidak | 0 | 800,000 | 0 | 800,000 | 800,000 |  | 800,000 | 0 | 0 | 800,000 | UNIT |  | 05 | 06 | [8 empty] | 800,000 | [25 empty] | 800,000 | [11 empty] | 0 | 0 | 800,000 | 0 | 0 | 0 | 0 | 800,000 | 0 | 0 | 0 | 0 | 0 | 0 | 0 | 0 | 0 | 0
45 | UP | UCRT | Common | Unit Common | Unit Common | RJBT | 20 | CR192K0215 | CR | 19 | 2K | 02 | 15 | 182K02 | Instalasi Pembangkit | PLTA | Har_Preventive | Material Har Consumable | Penggantian oil cooler turbine guide bearing #1 n0. 1 | 1 | PM, PdM, CR | Keandalan | F1.1 Pengembangan kapabilitas financial management | F1.1.1 Pengembangan kapabilitas dan sistem untuk perencanaaan anggaran, simulasi dan proyeksi yang dinamis | Lainnya |  | Tidak | Non OEM | Tidak | Ya | 0 | 1 | BUAH | 60,000 | Tidak | 0 | 60,000 | 0 | 60,000 | 60,000 |  | 60,000 | 0 | 0 | 60,000 | UNIT |  | 08 | 09 | [14 empty] | 60,000 | [25 empty] | 60,000 | [5 empty] | 0 | 0 | 60,000 | 0 | 0 | 0 | 0 | 60,000 | 0 | 0 | 0 | 0 | 0 | 0 | 0 | 0 | 0 | 0
46 | UP | UCRT | Common | Unit Common | Unit Common | RJBT | 20 | CR192K0216 | CR | 19 | 2K | 02 | 16 | 182K02 | Instalasi Pembangkit | PLTA | Har_Preventive | Material Har Consumable | Penggantian oil cooler turbine guide bearing #2 n0. 1 | 1 | PM, PdM, CR | Keandalan | F1.1 Pengembangan kapabilitas financial management | F1.1.1 Pengembangan kapabilitas dan sistem untuk perencanaaan anggaran, simulasi dan proyeksi yang dinamis | Lainnya |  | Tidak | Non OEM | Tidak | Ya | 0 | 1 | BUAH | 60,000 | Tidak | 0 | 60,000 | 0 | 60,000 | 60,000 |  | 60,000 | 0 | 0 | 60,000 | UNIT |  | 08 | 09 | [14 empty] | 60,000 | [25 empty] | 60,000 | [5 empty] | 0 | 0 | 60,000 | 0 | 0 | 0 | 0 | 60,000 | 0 | 0 | 0 | 0 | 0 | 0 | 0 | 0 | 0 | 0
47 | UP | UCRT | Common | Unit Common | Unit Common | RJBT | 20 | CR192K0217 | CR | 19 | 2K | 02 | 17 | 182K02 | Instalasi Pembangkit | PLTA | Har_Preventive | Material Har Consumable | Penggantian oil cooler turbine guide bearing #3 n0. 1 | 1 | PM, PdM, CR | Keandalan | F1.1 Pengembangan kapabilitas financial management | F1.1.1 Pengembangan kapabilitas dan sistem untuk perencanaaan anggaran, simulasi dan proyeksi yang dinamis | Lainnya |  | Tidak | Non OEM | Tidak | Ya | 0 | 1 | BUAH | 60,000 | Tidak | 0 | 60,000 | 0 | 60,000 | 60,000 |  | 60,000 | 0 | 0 | 60,000 | UNIT |  | 08 | 09 | [14 empty] | 60,000 | [25 empty] | 60,000 | [5 empty] | 0 | 0 | 60,000 | 0 | 0 | 0 | 0 | 60,000 | 0 | 0 | 0 | 0 | 0 | 0 | 0 | 0 | 0 | 0
48 | UP | UCRT | Common | Unit Common | Unit Common | RJBT | 20 | CR192K0218 | CR | 19 | 2K | 02 | 18 | 182K02 | Instalasi Pembangkit | PLTA | Har_Preventive | Material Har Consumable | Penggantian oil cooler turbine guide bearing #4 n0. 1 | 1 | PM, PdM, CR | Keandalan | F1.1 Pengembangan kapabilitas financial management | F1.1.1 Pengembangan kapabilitas dan sistem untuk perencanaaan anggaran, simulasi dan proyeksi yang dinamis | Lainnya |  | Tidak | Non OEM | Tidak | Ya | 0 | 1 | BUAH | 60,000 | Tidak | 0 | 60,000 | 0 | 60,000 | 60,000 |  | 60,000 | 0 | 0 | 60,000 | UNIT |  | 08 | 09 | [14 empty] | 60,000 | [25 empty] | 60,000 | [5 empty] | 0 | 0 | 60,000 | 0 | 0 | 0 | 0 | 60,000 | 0 | 0 | 0 | 0 | 0 | 0 | 0 | 0 | 0 | 0
49 | UP | UCRT | Common | Unit Common | Unit Common | RJBT | 20 | CR192K0219 | CR | 19 | 2K | 02 | 19 | 182K02 | Instalasi Pembangkit | PLTA | Har_Preventive | Material Har Consumable | Penggantian oil cooler turbine guide bearing #5 n0. 1 | 1 | PM, PdM, CR | Keandalan | F1.1 Pengembangan kapabilitas financial management | F1.1.1 Pengembangan kapabilitas dan sistem untuk perencanaaan anggaran, simulasi dan proyeksi yang dinamis | Lainnya |  | Tidak | Non OEM | Tidak | Ya | 0 | 1 | BUAH | 60,000 | Tidak | 0 | 60,000 | 0 | 60,000 | 60,000 |  | 60,000 | 0 | 0 | 60,000 | UNIT |  | 08 | 09 | [14 empty] | 60,000 | [25 empty] | 60,000 | [5 empty] | 0 | 0 | 60,000 | 0 | 0 | 0 | 0 | 60,000 | 0 | 0 | 0 | 0 | 0 | 0 | 0 | 0 | 0 | 0
50 | UP | UCRT | Common | Unit Common | Unit Common | RJBT | 20 | CR192K0120 | CR | 19 | 2K | 01 | 20 | 182K01 | Instalasi Pembangkit | PLTA | Har_Preventive | Jasa pendukung teknik | Pemeliharaan chiller hvac cirata 1 dan 2 | 1 | PM, PdM, CR | Keandalan | F1.1 Pengembangan kapabilitas financial management | F1.1.1 Pengembangan kapabilitas dan sistem untuk perencanaaan anggaran, simulasi dan proyeksi yang dinamis | Lainnya |  | Tidak | Non OEM | Tidak | Ya | 0 | 1 | PAKET | 195,000 | Tidak | 0 | 0 | 195,000 | 195,000 | 0 |  | 0 | 195,000 | 195,000 | 195,000 | UNIT |  | 02 | 03 |  |  |  | 195,000 | [25 empty] | 195,000 | [16 empty] | 0 | 0 | 195,000 | 0 | 0 | 0 | 0 | 0 | 195,000 | 0 | 0 | 0 | 0 | 0 | 0 | 0 | 0 | 0
51 | UP | UCRT | Common | Unit Common | Unit Common | RJBT | 20 | CR192K0221 | CR | 19 | 2K | 02 | 21 | 182K02 | Instalasi Pembangkit | PLTA | Har_Preventive | Material Har Consumable | Pemeliharaan air dryer kompresor unit 3 & 4 | 1 | PM, PdM, CR | Keandalan | F1.1 Pengembangan kapabilitas financial management | F1.1.1 Pengembangan kapabilitas dan sistem untuk perencanaaan anggaran, simulasi dan proyeksi yang dinamis | Lainnya |  | Tidak | Non OEM | Tidak | Ya | 0 | 1 | UNIT | 255,000 | Tidak | 0 | 225,000 | 30,000 | 255,000 | 225,000 |  | 225,000 | 30,000 | 30,000 | 255,000 | UNIT |  | 04 | 05 | [6 empty] | 225,000 | 30,000 | [24 empty] | 225,000 | 30,000 | [12 empty] | 0 | 0 | 255,000 | 0 | 0 | 0 | 0 | 225,000 | 30,000 | 0 | 0 | 0 | 0 | 0 | 0 | 0 | 0 | 0
52 | UP | UCRT | Common | Unit Common | Unit Common | RJBT | 20 | CR192K0222 | CR | 19 | 2K | 02 | 22 | 182K02 | Instalasi Pembangkit | PLTA | Har_Preventive | Material Har Consumable | Pemeliharaan kompresor unit 5 & 6 no.2 | 1 | PM, PdM, CR | Keandalan | F1.1 Pengembangan kapabilitas financial management | F1.1.1 Pengembangan kapabilitas dan sistem untuk perencanaaan anggaran, simulasi dan proyeksi yang dinamis | Lainnya |  | Tidak | Non OEM | Tidak | Ya | 0 | 1 | UNIT | 250,000 | Tidak | 0 | 200,000 | 50,000 | 250,000 | 200,000 |  | 200,000 | 50,000 | 50,000 | 250,000 | UNIT |  | 04 | 05 | [6 empty] | 200,000 | 50,000 | [24 empty] | 200,000 | 50,000 | [12 empty] | 0 | 0 | 250,000 | 0 | 0 | 0 | 0 | 200,000 | 50,000 | 0 | 0 | 0 | 0 | 0 | 0 | 0 | 0 | 0
53 | UP | UCRT | Common | Unit Common | Unit Common | RJBT | 20 | CR192K0224 | CR | 19 | 2K | 02 | 24 | 182K02 | Instalasi Pembangkit | PLTA | Har_Preventive | Material Har Consumable | pengadaan rotor pole universal | 1 | PM, PdM, CR | Keandalan | F1.1 Pengembangan kapabilitas financial management | F1.1.1 Pengembangan kapabilitas dan sistem untuk perencanaaan anggaran, simulasi dan proyeksi yang dinamis | Lainnya | CR190299 | Ya | Non OEM | Tidak | Ya | 0 | 1 | BUAH | 3,000,000 | Tidak | 0 | 0 | 0 | 0 | 0 |  | 0 | 0 | 0 | 0 | UNIT | 3,000,000 | [48 empty] | 0 | 0 | 0 | 0 | 0 | 0 | 0 | 0 | 0 | 0 | 0 | 0 | 0 | 0 | 0 | 0 | 0 | 0
54 | UP | UCRT | Common | Unit Common | Unit Common | RJBT | 21 | CR192L0101 | CR | 19 | 2L | 01 | 01 | 182L01 | Instalasi Pembangkit | PLTA | Har_Predictive | Tools/material consumable/sparepart umum | Assessment Struktur Lantai Power House | 1 | Assesment unit (RLA, PKU) | Mutu | F1.1 Pengembangan kapabilitas financial management | F1.1.1 Pengembangan kapabilitas dan sistem untuk perencanaaan anggaran, simulasi dan proyeksi yang dinamis | Lainnya |  | Tidak | Non OEM | Tidak | Ya | 0 | 1 | lot | 400,000 | Tidak | 0 | 0 | 400,000 | 400,000 | 0 |  | 0 | 400,000 | 400,000 | 400,000 | UNIT |  | 07 | 08 | [13 empty] | 400,000 | [25 empty] | 400,000 | [6 empty] | 0 | 0 | 400,000 | 0 | 0 | 0 | 0 | 0 | 400,000 | 0 | 0 | 0 | 0 | 0 | 0 | 0 | 0 | 0
55 | UP | UCRT | Common | Unit Common | Unit Common | RJBT | 21 | CR192L0102 | CR | 19 | 2L | 01 | 02 | 182L01 | Instalasi Pembangkit | PLTA | Har_Predictive | Tools/material consumable/sparepart umum | Assessment Struktur Over Head Crane | 1 | Assesment unit (RLA, PKU) | Mutu | F1.1 Pengembangan kapabilitas financial management | F1.1.1 Pengembangan kapabilitas dan sistem untuk perencanaaan anggaran, simulasi dan proyeksi yang dinamis | Lainnya |  | Tidak | Non OEM | Tidak | Ya | 0 | 1 | lot | 150,000 | Tidak | 0 | 0 | 150,000 | 150,000 | 0 |  | 0 | 150,000 | 150,000 | 150,000 | UNIT |  | 07 | 08 | [13 empty] | 150,000 | [25 empty] | 150,000 | [6 empty] | 0 | 0 | 150,000 | 0 | 0 | 0 | 0 | 0 | 150,000 | 0 | 0 | 0 | 0 | 0 | 0 | 0 | 0 | 0
56 | UP | UCRT | Common | Unit Common | Unit Common | RJBT | 21 | CR192L0103 | CR | 19 | 2L | 01 | 03 | 182L01 | Instalasi Pembangkit | PLTA | Har_Predictive | Tools/material consumable/sparepart umum | Jasa RLA Generator Unit 8 | 1 | Assesment unit (RLA, PKU) | Keandalan | F1.1 Pengembangan kapabilitas financial management | F1.1.1 Pengembangan kapabilitas dan sistem untuk perencanaaan anggaran, simulasi dan proyeksi yang dinamis | Lainnya |  | Tidak | Non OEM | Tidak | Ya | 0 | 1 | lot | 40,000 | Tidak | 0 | 0 | 40,000 | 40,000 | 0 |  | 0 | 40,000 | 40,000 | 40,000 | UNIT |  | 12 | 12 | [23 empty] | 40,000 | [22 empty] | 0 | 40,000 | 40,000 | 0 | 0 | 0 | 0 | 0 | 40,000 | 0 | 0 | 0 | 0 | 0 | 0 | 0 | 0 | 0
57 | UP | UCRT | Common | Unit Common | Unit Common | RJBT | 21 | CR192L0104 | CR | 19 | 2L | 01 | 04 | 182L01 | Instalasi Pembangkit | PLTA | Har_Predictive | Tools/material consumable/sparepart umum | Assesment dan filtering oli MTR Spare | 1 | Assesment unit (RLA, PKU) | Keandalan | F1.1 Pengembangan kapabilitas financial management | F1.1.1 Pengembangan kapabilitas dan sistem untuk perencanaaan anggaran, simulasi dan proyeksi yang dinamis | Lainnya | CR190601 | Ya | Non OEM | Tidak | Ya | 0 | 1 | lot | 699,447 | Tidak | 0 | 0 | 699,447 | 699,447 | 0 |  | 0 | 699,447 | 699,447 | 699,447 | UNIT |  | 11 | 12 | [21 empty] | 699,447 | [24 empty] | 0 | 699,447 | 699,447 | 0 | 0 | 0 | 0 | 0 | 699,447 | 0 | 0 | 0 | 0 | 0 | 0 | 0 | 0 | 0
58 | UP | UCRT | Common | Unit Common | Unit Common | RJBT | 21 | CR192L0105 | CR | 19 | 2L | 01 | 05 | 182L01 | Instalasi Pembangkit | PLTA | Har_Predictive | Tools/material consumable/sparepart umum | Assessment Headrace Tunnel No. 2 | 1 | Assesment unit (RLA, PKU) | Keandalan | F1.1 Pengembangan kapabilitas financial management | F1.1.1 Pengembangan kapabilitas dan sistem untuk perencanaaan anggaran, simulasi dan proyeksi yang dinamis | Lainnya |  | Tidak | Non OEM | Tidak | Ya | 0 | 1 | lot | 250,000 | Tidak | 0 | 0 | 250,000 | 250,000 | 0 |  | 0 | 250,000 | 250,000 | 250,000 | UNIT |  | 12 | 12 | [23 empty] | 250,000 | [22 empty] | 0 | 250,000 | 250,000 | 0 | 0 | 0 | 0 | 0 | 250,000 | 0 | 0 | 0 | 0 | 0 | 0 | 0 | 0 | 0
59 | UP | UCRT | Common | Unit Common | Unit Common | RJBT | 21 | CR192L0106 | CR | 19 | 2L | 01 | 06 | 182L01 | Instalasi Pembangkit | PLTA | Har_Predictive | Tools/material consumable/sparepart umum | Assesment Tailrace Tunnel #8 | 1 | Assesment unit (RLA, PKU) | Mutu | F1.1 Pengembangan kapabilitas financial management | F1.1.1 Pengembangan kapabilitas dan sistem untuk perencanaaan anggaran, simulasi dan proyeksi yang dinamis | Lainnya |  | Tidak | Non OEM | Tidak | Ya | 0 | 1 | lot | 250,000 | Tidak | 0 | 0 | 250,000 | 250,000 | 0 |  | 0 | 250,000 | 250,000 | 250,000 | UNIT |  | 04 | 05 | [7 empty] | 250,000 | [25 empty] | 250,000 | [12 empty] | 0 | 0 | 250,000 | 0 | 0 | 0 | 0 | 0 | 250,000 | 0 | 0 | 0 | 0 | 0 | 0 | 0 | 0 | 0
60 | UP | UCRT | Common | Unit Common | Unit Common | RJBT | 21 | CR192L0201 | CR | 19 | 2L | 02 | 01 | 182L02 | Instalasi Pembangkit | PLTA | Har_Predictive | Assesment | Kebutuhan rutin predictive maintenance | 1 | PM, PdM, CR | Keandalan | F1.1 Pengembangan kapabilitas financial management | F1.1.1 Pengembangan kapabilitas dan sistem untuk perencanaaan anggaran, simulasi dan proyeksi yang dinamis | Lainnya |  | Tidak | Non OEM | Tidak | Tidak | 0 | 1 | lot | 404,000 | Tidak | 0 | 54,000 | 350,000 | 404,000 | 54,000 |  | 54,000 | 350,000 | 350,000 | 404,000 | UNIT |  | 01-12 | 01-12 | 4,500 | 29,167 | 4,500 | 29,167 | 4,500 | 29,167 | 4,500 | 29,167 | 4,500 | 29,167 | 4,500 | 29,167 | 4,500 | 29,167 | 4,500 | 29,167 | 4,500 | 29,167 | 4,500 | 29,167 | 4,500 | 29,167 | 4,500 | 29,167 | 4,500 | 29,167 | 4,500 | 29,167 | 4,500 | 29,167 | 4,500 | 29,167 | 4,500 | 29,167 | 4,500 | 29,167 | 4,500 | 29,167 | 4,500 | 29,167 | 4,500 | 29,167 | 4,500 | 29,167 | 4,500 | 29,167 | 4,500 | 29,167 | 404,000 | 0 | 0 | 0 | 0 | 54,000 | 350,000 | 0 | 0 | 0 | 0 | 0 | 0 | 0 | 0 | 0
61 | UP | UCRT | Common | Unit Common | Unit Common | RJBT | 21 | CR192L0202 | CR | 19 | 2L | 02 | 02 | 182L02 | Instalasi Pembangkit | PLTA | Har_Predictive | Assesment | Jasa Pengujian Lab Minyak Pembangkit | 1 | PM, PdM, CR | Mutu | F1.1 Pengembangan kapabilitas financial management | F1.1.1 Pengembangan kapabilitas dan sistem untuk perencanaaan anggaran, simulasi dan proyeksi yang dinamis | Lainnya |  | Tidak | Non OEM | Tidak | Ya | 0 | 2 | Paket | 97,200 | Tidak | 0 | 0 | 194,400 | 194,400 | 0 |  | 0 | 194,400 | 194,400 | 194,400 | UNIT |  | 05,11 | 06,12 | [9 empty] | 97,200 | [11 empty] | 97,200 | [13 empty] | 97,200 | [10 empty] | 0 | 97,200 | 194,400 | 0 | 0 | 0 | 0 | 0 | 194,400 | 0 | 0 | 0 | 0 | 0 | 0 | 0 | 0 | 0
62 | UP | UCRT | Common | Unit Common | Unit Common | RJBT | 21 | CR192L0203 | CR | 19 | 2L | 02 | 03 | 182L02 | Instalasi Pembangkit | PLTA | Har_Predictive | Assesment | Jasa Pengujian Lab Minyak Trafo | 1 | PM, PdM, CR | Mutu | F1.1 Pengembangan kapabilitas financial management | F1.1.1 Pengembangan kapabilitas dan sistem untuk perencanaaan anggaran, simulasi dan proyeksi yang dinamis | Lainnya |  | Tidak | Non OEM | Tidak | Ya | 0 | 2 | Paket | 75,600 | Tidak | 0 | 0 | 151,200 | 151,200 | 0 |  | 0 | 151,200 | 151,200 | 151,200 | UNIT |  | 05,11 | 06,12 | [9 empty] | 75,600 | [11 empty] | 75,600 | [13 empty] | 75,600 | [10 empty] | 0 | 75,600 | 151,200 | 0 | 0 | 0 | 0 | 0 | 151,200 | 0 | 0 | 0 | 0 | 0 | 0 | 0 | 0 | 0
63 | UP | UCRT | Common | Unit Common | Unit Common | RJBT | 21 | CR192L0204 | CR | 19 | 2L | 02 | 04 | 182L02 | Instalasi Pembangkit | PLTA | Har_Predictive | Assesment | Uji tangen delta stator generator dan PD Offline Unit 1 | 1 | PM, PdM, CR | Keandalan | F1.1 Pengembangan kapabilitas financial management | F1.1.1 Pengembangan kapabilitas dan sistem untuk perencanaaan anggaran, simulasi dan proyeksi yang dinamis | Lainnya |  | Tidak | Non OEM | Tidak | Ya | 0 | 1 | lot | 65,000 | Tidak | 0 | 0 | 65,000 | 65,000 | 0 |  | 0 | 65,000 | 65,000 | 65,000 | UNIT |  | 06 | 06 | [11 empty] | 65,000 | [23 empty] | 65,000 | [10 empty] | 0 |  | 65,000 | 0 | 0 | 0 | 0 | 0 | 65,000 | 0 | 0 | 0 | 0 | 0 | 0 | 0 | 0 | 0
64 | UP | UCRT | Common | Unit Common | Unit Common | RJBT | 21 | CR192L0206 | CR | 19 | 2L | 02 | 06 | 182L02 | Instalasi Pembangkit | PLTA | Har_Predictive | Assesment | Jasa Pengukuran UT, PT, dan Insitumetalografi Bearing Generator Unit 8 | 1 | PM, PdM, CR | Mutu | F1.1 Pengembangan kapabilitas financial management | F1.1.1 Pengembangan kapabilitas dan sistem untuk perencanaaan anggaran, simulasi dan proyeksi yang dinamis | Lainnya |  | Tidak | Non OEM | Tidak | Ya | 0 | 1 | Lot | 40,000 | Tidak | 0 | 0 | 40,000 | 40,000 | 0 |  | 0 | 40,000 | 40,000 | 40,000 | UNIT |  | 09 | 10 | [17 empty] | 40,000 | [25 empty] | 40,000 |  |  | 0 | 0 | 40,000 | 0 | 0 | 0 | 0 | 0 | 40,000 | 0 | 0 | 0 | 0 | 0 | 0 | 0 | 0 | 0
65 | UP | UCRT | Common | Unit Common | Unit Common | RJBT | 21 | CR192L0107 | CR | 19 | 2L | 01 | 07 | 182L01 | Instalasi Pembangkit | PLTA | Har_Predictive | Tools/material consumable/sparepart umum | Jasa RLA Generator Unit 2 | 1 | Outage Management | Keandalan | F1.1 Pengembangan kapabilitas financial management | F1.1.1 Pengembangan kapabilitas dan sistem untuk perencanaaan anggaran, simulasi dan proyeksi yang dinamis | Lainnya |  | Tidak | Non OEM | Tidak | Ya | 0 | 1 | lot | 28,000 | Tidak | 0 | 0 | 28,000 | 28,000 | 0 |  | 0 | 28,000 | 28,000 | 28,000 | UNIT |  | 12 | 12 | [23 empty] | 28,000 | [22 empty] | 0 | 28,000 | 28,000 | 0 | 0 | 0 | 0 | 0 | 28,000 | 0 | 0 | 0 | 0 | 0 | 0 | 0 | 0 | 0
66 | UP | UCRT | Common | Unit Common | Unit Common | RJBT | 22 | CR192M0101 | CR | 19 | 2M | 01 | 01 | 182M01 | Instalasi Pembangkit | PLTA | Har_Corrective | Jasa pendukung teknik | Material Rutin Corrective Maintenance Mesin | 1 | PM, PdM, CR | Keandalan | F1.1 Pengembangan kapabilitas financial management | F1.1.1 Pengembangan kapabilitas dan sistem untuk perencanaaan anggaran, simulasi dan proyeksi yang dinamis | Lainnya |  | Tidak | Non OEM | Tidak | Tidak | 0 | 1 | Paket | 129,600 | Tidak | 0 | 202,600 | 0 | 202,600 | 202,600 |  | 202,600 | 0 | 0 | 202,600 | UNIT |  | 01-12 | 01-12 | 16,883 |  | 16,883 |  | 16,883 |  | 16,883 |  | 16,883 |  | 16,883 |  | 16,883 |  | 16,883 |  | 16,883 |  | 16,883 |  | 16,883 |  | 16,883 |  | 16,883 |  | 16,883 |  | 16,883 |  | 16,883 |  | 16,883 |  | 16,883 |  | 16,883 |  | 16,883 |  | 16,883 |  | 16,883 |  | 16,883 |  | 16,883 |  | 202,600 | 0 | 0 | 0 | 0 | 202,600 | 0 | 0 | 0 | 0 | 0 | 0 | 0 | 0 | 0 | 0
67 | UP | UCRT | Common | Unit Common | Unit Common | RJBT | 22 | CR192M0102 | CR | 19 | 2M | 01 | 02 | 182M01 | Instalasi Pembangkit | PLTA | Har_Corrective | Jasa pendukung teknik | Material Rutin Corrective Maintenance Listrik | 1 | PM, PdM, CR | Keandalan | F1.1 Pengembangan kapabilitas financial management | F1.1.1 Pengembangan kapabilitas dan sistem untuk perencanaaan anggaran, simulasi dan proyeksi yang dinamis | Lainnya |  | Tidak | Non OEM | Tidak | Tidak | 0 | 1 | Paket | 129,600 | Tidak | 0 | 202,600 | 0 | 202,600 | 202,600 |  | 202,600 | 0 | 0 | 202,600 | UNIT |  | 01-12 | 01-12 | 16,883 |  | 16,883 |  | 16,883 |  | 16,883 |  | 16,883 |  | 16,883 |  | 16,883 |  | 16,883 |  | 16,883 |  | 16,883 |  | 16,883 |  | 16,883 |  | 16,883 |  | 16,883 |  | 16,883 |  | 16,883 |  | 16,883 |  | 16,883 |  | 16,883 |  | 16,883 |  | 16,883 |  | 16,883 |  | 16,883 |  | 16,883 |  | 202,600 | 0 | 0 | 0 | 0 | 202,600 | 0 | 0 | 0 | 0 | 0 | 0 | 0 | 0 | 0 | 0
68 | UP | UCRT | Common | Unit Common | Unit Common | RJBT | 22 | CR192M0103 | CR | 19 | 2M | 01 | 03 | 182M01 | Instalasi Pembangkit | PLTA | Har_Corrective | Jasa pendukung teknik | Material Rutin Corrective Maintenance Konin | 1 | PM, PdM, CR | Keandalan | F1.1 Pengembangan kapabilitas financial management | F1.1.1 Pengembangan kapabilitas dan sistem untuk perencanaaan anggaran, simulasi dan proyeksi yang dinamis | Lainnya |  | Tidak | Non OEM | Tidak | Tidak | 0 | 1 | Paket | 129,600 | Tidak | 0 | 202,600 | 0 | 202,600 | 202,600 |  | 202,600 | 0 | 0 | 202,600 | UNIT |  | 01-12 | 01-12 | 16,883 |  | 16,883 |  | 16,883 |  | 16,883 |  | 16,883 |  | 16,883 |  | 16,883 |  | 16,883 |  | 16,883 |  | 16,883 |  | 16,883 |  | 16,883 |  | 16,883 |  | 16,883 |  | 16,883 |  | 16,883 |  | 16,883 |  | 16,883 |  | 16,883 |  | 16,883 |  | 16,883 |  | 16,883 |  | 16,883 |  | 16,883 |  | 202,600 | 0 | 0 | 0 | 0 | 202,600 | 0 | 0 | 0 | 0 | 0 | 0 | 0 | 0 | 0 | 0
69 | UP | UCRT | Common | Unit Common | Unit Common | RJBT | 22 | CR192M0104 | CR | 19 | 2M | 01 | 04 | 182M01 | Instalasi Pembangkit | PLTA | Har_Corrective | Jasa pendukung teknik | Material Rutin Corrective Maintenance Sipil | 1 | PM, PdM, CR | Keandalan | F1.1 Pengembangan kapabilitas financial management | F1.1.1 Pengembangan kapabilitas dan sistem untuk perencanaaan anggaran, simulasi dan proyeksi yang dinamis | Lainnya |  | Tidak | Non OEM | Tidak | Tidak | 0 | 1 | Paket | 129,600 | Tidak | 0 | 202,600 | 0 | 202,600 | 202,600 |  | 202,600 | 0 | 0 | 202,600 | UNIT |  | 01-12 | 01-12 | 16,883 |  | 16,883 |  | 16,883 |  | 16,883 |  | 16,883 |  | 16,883 |  | 16,883 |  | 16,883 |  | 16,883 |  | 16,883 |  | 16,883 |  | 16,883 |  | 16,883 |  | 16,883 |  | 16,883 |  | 16,883 |  | 16,883 |  | 16,883 |  | 16,883 |  | 16,883 |  | 16,883 |  | 16,883 |  | 16,883 |  | 16,883 |  | 202,600 | 0 | 0 | 0 | 0 | 202,600 | 0 | 0 | 0 | 0 | 0 | 0 | 0 | 0 | 0 | 0
70 | UP | UCRT | Common | Unit Common | Unit Common | RJBT | 22 | CR192M0201 | CR | 19 | 2M | 02 | 01 | 182M02 | Instalasi Pembangkit | PLTA | Har_Corrective | Pemeliharaan Corrective Umum | Jasa Rutin Corrective Maintenance Mesin | 1 | PM, PdM, CR | Keandalan | F1.1 Pengembangan kapabilitas financial management | F1.1.1 Pengembangan kapabilitas dan sistem untuk perencanaaan anggaran, simulasi dan proyeksi yang dinamis | Lainnya |  | Tidak | Non OEM | Tidak | Tidak | 0 | 1 | Paket | 83,279 | Tidak | 0 | 0 | 156,279 | 156,279 | 0 |  | 0 | 156,279 | 156,279 | 156,279 | UNIT |  | 01-12 | 01-12 |  | 13,023 |  | 13,023 |  | 13,023 |  | 13,023 |  | 13,023 |  | 13,023 |  | 13,023 |  | 13,023 |  | 13,023 |  | 13,023 |  | 13,023 |  | 13,023 |  | 13,023 |  | 13,023 |  | 13,023 |  | 13,023 |  | 13,023 |  | 13,023 |  | 13,023 |  | 13,023 |  | 13,023 |  | 13,023 |  | 13,023 |  | 13,023 | 156,279 | 0 | 0 | 0 | 0 | 0 | 156,279 | 0 | 0 | 0 | 0 | 0 | 0 | 0 | 0 | 0
71 | UP | UCRT | Common | Unit Common | Unit Common | RJBT | 22 | CR192M0202 | CR | 19 | 2M | 02 | 02 | 182M02 | Instalasi Pembangkit | PLTA | Har_Corrective | Pemeliharaan Corrective Umum | Jasa Rutin Corrective Maintenance Listrik | 1 | PM, PdM, CR | Keandalan | F1.1 Pengembangan kapabilitas financial management | F1.1.1 Pengembangan kapabilitas dan sistem untuk perencanaaan anggaran, simulasi dan proyeksi yang dinamis | Lainnya |  | Tidak | Non OEM | Tidak | Tidak | 0 | 1 | Paket | 83,279 | Tidak | 0 | 0 | 156,279 | 156,279 | 0 |  | 0 | 156,279 | 156,279 | 156,279 | UNIT |  | 01-12 | 01-12 |  | 13,023 |  | 13,023 |  | 13,023 |  | 13,023 |  | 13,023 |  | 13,023 |  | 13,023 |  | 13,023 |  | 13,023 |  | 13,023 |  | 13,023 |  | 13,023 |  | 13,023 |  | 13,023 |  | 13,023 |  | 13,023 |  | 13,023 |  | 13,023 |  | 13,023 |  | 13,023 |  | 13,023 |  | 13,023 |  | 13,023 |  | 13,023 | 156,279 | 0 | 0 | 0 | 0 | 0 | 156,279 | 0 | 0 | 0 | 0 | 0 | 0 | 0 | 0 | 0
72 | UP | UCRT | Common | Unit Common | Unit Common | RJBT | 22 | CR192M0203 | CR | 19 | 2M | 02 | 03 | 182M02 | Instalasi Pembangkit | PLTA | Har_Corrective | Pemeliharaan Corrective Umum | Jasa Rutin Corrective Maintenance Konin | 1 | PM, PdM, CR | Keandalan | F1.1 Pengembangan kapabilitas financial management | F1.1.1 Pengembangan kapabilitas dan sistem untuk perencanaaan anggaran, simulasi dan proyeksi yang dinamis | Lainnya |  | Tidak | Non OEM | Tidak | Tidak | 0 | 1 | Paket | 83,279 | Tidak | 0 | 0 | 156,279 | 156,279 | 0 |  | 0 | 156,279 | 156,279 | 156,279 | UNIT |  | 01-12 | 01-12 |  | 13,023 |  | 13,023 |  | 13,023 |  | 13,023 |  | 13,023 |  | 13,023 |  | 13,023 |  | 13,023 |  | 13,023 |  | 13,023 |  | 13,023 |  | 13,023 |  | 13,023 |  | 13,023 |  | 13,023 |  | 13,023 |  | 13,023 |  | 13,023 |  | 13,023 |  | 13,023 |  | 13,023 |  | 13,023 |  | 13,023 |  | 13,023 | 156,279 | 0 | 0 | 0 | 0 | 0 | 156,279 | 0 | 0 | 0 | 0 | 0 | 0 | 0 | 0 | 0
73 | UP | UCRT | Common | Unit Common | Unit Common | RJBT | 22 | CR192M0204 | CR | 19 | 2M | 02 | 04 | 182M02 | Instalasi Pembangkit | PLTA | Har_Corrective | Pemeliharaan Corrective Umum | Jasa Rutin Corrective Maintenance Sipil | 1 | PM, PdM, CR | Keandalan | F1.1 Pengembangan kapabilitas financial management | F1.1.1 Pengembangan kapabilitas dan sistem untuk perencanaaan anggaran, simulasi dan proyeksi yang dinamis | Lainnya |  | Tidak | Non OEM | Tidak | Tidak | 0 | 1 | Paket | 83,279 | Tidak | 0 | 0 | 156,279 | 156,279 | 0 |  | 0 | 156,279 | 156,279 | 156,279 | UNIT |  | 01-12 | 01-12 |  | 13,023 |  | 13,023 |  | 13,023 |  | 13,023 |  | 13,023 |  | 13,023 |  | 13,023 |  | 13,023 |  | 13,023 |  | 13,023 |  | 13,023 |  | 13,023 |  | 13,023 |  | 13,023 |  | 13,023 |  | 13,023 |  | 13,023 |  | 13,023 |  | 13,023 |  | 13,023 |  | 13,023 |  | 13,023 |  | 13,023 |  | 13,023 | 156,279 | 0 | 0 | 0 | 0 | 0 | 156,279 | 0 | 0 | 0 | 0 | 0 | 0 | 0 | 0 | 0
74 | UP | UCRT | Common | Unit Common | Unit Common | RJBT | 24 | CR192N0101 | CR | 19 | 2N | 01 | 01 | 182N01 | Instalasi Pembangkit | PLTA | Har_Overhaul | Annual Inspection #1 + (Nov - Des 2019) | Material Consumable overhoul + Pengantian O-ring Brake,GTB dan Flexible GTB #8 | 1 | Outage Management | Keandalan | F1.1 Pengembangan kapabilitas financial management | F1.1.1 Pengembangan kapabilitas dan sistem untuk perencanaaan anggaran, simulasi dan proyeksi yang dinamis | Lainnya |  | Tidak | Non OEM | Tidak | Ya | 0 | 1 | Paket | 829,250 | Tidak | 0 | 829,250 | 0 | 829,250 | 829,250 |  | 829,250 | 0 | 0 | 829,250 | UNIT |  | 11 | 12 | [20 empty] | 829,250 | [25 empty] | 829,250 | 0 | 829,250 | 0 | 0 | 0 | 0 | 829,250 | 0 | 0 | 0 | 0 | 0 | 0 | 0 | 0 | 0 | 0
75 | UP | UCRT | Common | Unit Common | Unit Common | RJBT | 24 | CR192N0102 | CR | 19 | 2N | 01 | 02 | 182N01 | Instalasi Pembangkit | PLTA | Har_Overhaul | Annual Inspection #1 + (Nov - Des 2019) | Pengadaan Jasa Pendukung Overhoul #8 | 1 | Outage Management | Keandalan | F1.1 Pengembangan kapabilitas financial management | F1.1.1 Pengembangan kapabilitas dan sistem untuk perencanaaan anggaran, simulasi dan proyeksi yang dinamis | Lainnya |  | Tidak | Non OEM | Tidak | Ya | 0 | 1 | Lot | 682,500 | Tidak | 0 | 0 | 682,500 | 682,500 | 0 |  | 0 | 682,500 | 682,500 | 682,500 | UNIT |  | 11 | 12 | [21 empty] | 682,500 | [24 empty] | 0 | 682,500 | 682,500 | 0 | 0 | 0 | 0 | 0 | 682,500 | 0 | 0 | 0 | 0 | 0 | 0 | 0 | 0 | 0
76 | UP | UCRT | Common | Unit Common | Unit Common | RJBT | 24 | CR192N0103 | CR | 19 | 2N | 01 | 03 | 182N01 | Instalasi Pembangkit | PLTA | Har_Overhaul | Annual Inspection #1 + (Nov - Des 2019) | Perbaikan Draft Tube #8 | 1 | Outage Management | Keandalan | F1.1 Pengembangan kapabilitas financial management | F1.1.1 Pengembangan kapabilitas dan sistem untuk perencanaaan anggaran, simulasi dan proyeksi yang dinamis | Lainnya |  | Tidak | Non OEM | Tidak | Ya | 0 | 1 | Lot | 472,500 | Tidak | 0 | 341,250 | 131,250 | 472,500 | 341,250 |  | 341,250 | 131,250 | 131,250 | 472,500 | UNIT |  | 11 | 12 | [20 empty] | 341,250 | 131,250 | [24 empty] | 341,250 | 131,250 | 472,500 | 0 | 0 | 0 | 0 | 341,250 | 131,250 | 0 | 0 | 0 | 0 | 0 | 0 | 0 | 0 | 0
77 | UP | UCRT | Common | Unit Common | Unit Common | RJBT | 24 | CR192N0104 | CR | 19 | 2N | 01 | 04 | 182N01 | Instalasi Pembangkit | PLTA | Har_Overhaul | Annual Inspection #1 + (Nov - Des 2019) | Recoating Metal Lining Spiral Case #8 | 1 | Outage Management | Keandalan | F1.1 Pengembangan kapabilitas financial management | F1.1.1 Pengembangan kapabilitas dan sistem untuk perencanaaan anggaran, simulasi dan proyeksi yang dinamis | Lainnya |  | Tidak | Non OEM | Tidak | Ya | 0 | 1 | Lot | 125,000 | Tidak | 0 | 125,000 | 0 | 125,000 | 125,000 |  | 125,000 | 0 | 0 | 125,000 | UNIT |  | 11 | 12 | [20 empty] | 125,000 | [25 empty] | 125,000 | 0 | 125,000 | 0 | 0 | 0 | 0 | 125,000 | 0 | 0 | 0 | 0 | 0 | 0 | 0 | 0 | 0 | 0
78 | UP | UCRT | Common | Unit Common | Unit Common | RJBT | 24 | CR192N0105 | CR | 19 | 2N | 01 | 05 | 182N01 | Instalasi Pembangkit | PLTA | Har_Overhaul | Annual Inspection #1 + (Nov - Des 2019) | Perbaikan Runner Akibat Kavitasi #8 | 1 | Outage Management | Keandalan | F1.1 Pengembangan kapabilitas financial management | F1.1.1 Pengembangan kapabilitas dan sistem untuk perencanaaan anggaran, simulasi dan proyeksi yang dinamis | Lainnya |  | Tidak | Non OEM | Tidak | Ya | 0 | 1 | Lot | 126,000 | Tidak | 0 | 126,000 | 0 | 126,000 | 126,000 |  | 126,000 | 0 | 0 | 126,000 | UNIT |  | 11 | 12 | [20 empty] | 126,000 | [25 empty] | 126,000 | 0 | 126,000 | 0 | 0 | 0 | 0 | 126,000 | 0 | 0 | 0 | 0 | 0 | 0 | 0 | 0 | 0 | 0
79 | UP | UCRT | Common | Unit Common | Unit Common | RJBT | 24 | CR192N0106 | CR | 19 | 2N | 01 | 06 | 182N01 | Instalasi Pembangkit | PLTA | Har_Overhaul | Annual Inspection #1 + (Nov - Des 2019) | Penggantian instalasi shaft seal di turbin pit #8 | 1 | Outage Management | Keandalan | F1.1 Pengembangan kapabilitas financial management | F1.1.1 Pengembangan kapabilitas dan sistem untuk perencanaaan anggaran, simulasi dan proyeksi yang dinamis | Lainnya |  | Tidak | Non OEM | Tidak | Ya | 0 | 1 | Lot | 63,000 | Tidak | 0 | 63,000 | 0 | 63,000 | 63,000 |  | 63,000 | 0 | 0 | 63,000 | UNIT |  | 11 | 12 | [20 empty] | 63,000 | [25 empty] | 63,000 | 0 | 63,000 | 0 | 0 | 0 | 0 | 63,000 | 0 | 0 | 0 | 0 | 0 | 0 | 0 | 0 | 0 | 0
80 | UP | UCRT | Common | Unit Common | Unit Common | RJBT | 24 | CR192N0107 | CR | 19 | 2N | 01 | 07 | 182N01 | Instalasi Pembangkit | PLTA | Har_Overhaul | Annual Inspection #1 + (Nov - Des 2019) | Penggantian instalasi Air Admission di turbin pit & Modifikasi drain Spiral Case #8 | 1 | Outage Management | Keandalan | F1.1 Pengembangan kapabilitas financial management | F1.1.1 Pengembangan kapabilitas dan sistem untuk perencanaaan anggaran, simulasi dan proyeksi yang dinamis | Lainnya |  | Tidak | Non OEM | Tidak | Ya | 0 | 1 | unit | 190,000 | Tidak | 0 | 151,150 | 38,850 | 190,000 | 151,150 |  | 151,150 | 38,850 | 38,850 | 190,000 | UNIT |  | 11 | 12 | [20 empty] | 151,150 | 38,850 | [24 empty] | 151,150 | 38,850 | 190,000 | 0 | 0 | 0 | 0 | 151,150 | 38,850 | 0 | 0 | 0 | 0 | 0 | 0 | 0 | 0 | 0
81 | UP | UCRT | Common | Unit Common | Unit Common | RJBT | 24 | CR192N0108 | CR | 19 | 2N | 01 | 08 | 182N01 | Instalasi Pembangkit | PLTA | Har_Overhaul | Annual Inspection #1 + (Nov - Des 2019) | Perbaikan join metal dgn beton dan lining Tailrace Tunnel #8 | 1 | Outage Management | Keandalan | F1.1 Pengembangan kapabilitas financial management | F1.1.1 Pengembangan kapabilitas dan sistem untuk perencanaaan anggaran, simulasi dan proyeksi yang dinamis | Lainnya |  | Tidak | Non OEM | Tidak | Ya | 0 | 1 | Paket | 520,000 | Tidak | 0 | 394,000 | 126,000 | 520,000 | 394,000 |  | 394,000 | 126,000 | 126,000 | 520,000 | UNIT |  | 11 | 12 | [20 empty] | 394,000 | 126,000 | [24 empty] | 394,000 | 126,000 | 520,000 | 0 | 0 | 0 | 0 | 394,000 | 126,000 | 0 | 0 | 0 | 0 | 0 | 0 | 0 | 0 | 0
82 | UP | UCRT | Common | Unit Common | Unit Common | RJBT | 24 | CR192N0109 | CR | 19 | 2N | 01 | 09 | 182N01 | Instalasi Pembangkit | PLTA | Har_Overhaul | Annual Inspection #1 + (Nov - Des 2019) | Modifikasi Instalasi Air Sealing Unit 8 | 1 | Outage Management | Keandalan | F1.1 Pengembangan kapabilitas financial management | F1.1.1 Pengembangan kapabilitas dan sistem untuk perencanaaan anggaran, simulasi dan proyeksi yang dinamis | Lainnya |  | Tidak | Non OEM | Tidak | Ya | 0 | 1 | Lot | 125,000 | Tidak | 0 | 100,000 | 25,000 | 125,000 | 100,000 |  | 100,000 | 25,000 | 25,000 | 125,000 | UNIT |  | 11 | 12 | [20 empty] | 100,000 | 25,000 | [24 empty] | 100,000 | 25,000 | 125,000 | 0 | 0 | 0 | 0 | 100,000 | 25,000 | 0 | 0 | 0 | 0 | 0 | 0 | 0 | 0 | 0
83 | UP | UCRT | Common | Unit Common | Unit Common | RJBT | 24 | CR192N0201 | CR | 19 | 2N | 02 | 01 | 182N02 | Instalasi Pembangkit | PLTA | Har_Overhaul | General Inspection #5 + (Juli - Agt 2019) | Perbaikan Tangga Manual Tailrace #8 | 1 | Outage Management | Keandalan | F1.1 Pengembangan kapabilitas financial management | F1.1.1 Pengembangan kapabilitas dan sistem untuk perencanaaan anggaran, simulasi dan proyeksi yang dinamis | Lainnya |  | Tidak | Non OEM | Tidak | Ya | 0 | 1 | Paket | 150,000 | Tidak | 0 | 150,000 | 0 | 150,000 | 150,000 |  | 150,000 | 0 | 0 | 150,000 | UNIT |  | 07 | 08 | [12 empty] | 150,000 | [25 empty] | 150,000 | [7 empty] | 0 | 0 | 150,000 | 0 | 0 | 0 | 0 | 150,000 | 0 | 0 | 0 | 0 | 0 | 0 | 0 | 0 | 0 | 0
84 | UP | UCRT | Common | Unit Common | Unit Common | RJBT | 24 | CR192N0202 | CR | 19 | 2N | 02 | 02 | 182N02 | Instalasi Pembangkit | PLTA | Har_Overhaul | General Inspection #5 + (Juli - Agt 2019) | Pengadaan Jasa Pendukung Inspection #2 | 1 | Outage Management | Keandalan | F1.1 Pengembangan kapabilitas financial management | F1.1.1 Pengembangan kapabilitas dan sistem untuk perencanaaan anggaran, simulasi dan proyeksi yang dinamis | Lainnya |  | Tidak | Non OEM | Tidak | Ya | 0 | 1 | Lot | 682,500 | Tidak | 0 | 0 | 682,500 | 682,500 | 0 |  | 0 | 682,500 | 682,500 | 682,500 | UNIT |  | 07 | 08 | [13 empty] | 682,500 | [25 empty] | 682,500 | [6 empty] | 0 | 0 | 682,500 | 0 | 0 | 0 | 0 | 0 | 682,500 | 0 | 0 | 0 | 0 | 0 | 0 | 0 | 0 | 0
85 | UP | UCRT | Common | Unit Common | Unit Common | RJBT | 24 | CR192N0203 | CR | 19 | 2N | 02 | 03 | 182N02 | Instalasi Pembangkit | PLTA | Har_Overhaul | General Inspection #5 + (Juli - Agt 2019) | Penggantian Damper Connection dan Nomec Paper Rotor #8 | 1 | Outage Management | Keandalan | F1.1 Pengembangan kapabilitas financial management | F1.1.1 Pengembangan kapabilitas dan sistem untuk perencanaaan anggaran, simulasi dan proyeksi yang dinamis | Lainnya |  | Tidak | Non OEM | Tidak | Ya | 0 | 1 | Lot | 450,000 | Tidak | 0 | 318,750 | 131,250 | 450,000 | 318,750 |  | 318,750 | 131,250 | 131,250 | 450,000 | UNIT |  | 07 | 08 | [12 empty] | 318,750 | 131,250 | [24 empty] | 318,750 | 131,250 | [6 empty] | 0 | 0 | 450,000 | 0 | 0 | 0 | 0 | 318,750 | 131,250 | 0 | 0 | 0 | 0 | 0 | 0 | 0 | 0 | 0
86 | UP | UCRT | Common | Unit Common | Unit Common | RJBT | 24 | CR192N0204 | CR | 19 | 2N | 02 | 04 | 182N02 | Instalasi Pembangkit | PLTA | Har_Overhaul | General Inspection #5 + (Juli - Agt 2019) | Recoating Metal Lining Spiral Case dan Stay Vane #2 | 1 | Outage Management | Keandalan | F1.1 Pengembangan kapabilitas financial management | F1.1.1 Pengembangan kapabilitas dan sistem untuk perencanaaan anggaran, simulasi dan proyeksi yang dinamis | Lainnya |  | Tidak | Non OEM | Tidak | Ya | 0 | 1 | Lot | 125,000 | Tidak | 0 | 125,000 | 0 | 125,000 | 125,000 |  | 125,000 | 0 | 0 | 125,000 | UNIT |  | 07 | 08 | [12 empty] | 125,000 | [25 empty] | 125,000 | [7 empty] | 0 | 0 | 125,000 | 0 | 0 | 0 | 0 | 125,000 | 0 | 0 | 0 | 0 | 0 | 0 | 0 | 0 | 0 | 0
87 | UP | UCRT | Common | Unit Common | Unit Common | RJBT | 24 | CR192N0205 | CR | 19 | 2N | 02 | 05 | 182N02 | Instalasi Pembangkit | PLTA | Har_Overhaul | General Inspection #5 + (Juli - Agt 2019) | Material Consumable Inspection #2 | 1 | Outage Management | Keandalan | F1.1 Pengembangan kapabilitas financial management | F1.1.1 Pengembangan kapabilitas dan sistem untuk perencanaaan anggaran, simulasi dan proyeksi yang dinamis | Lainnya |  | Tidak | Non OEM | Tidak | Ya | 0 | 1 | Lot | 829,250 | Tidak | 0 | 829,250 | 0 | 829,250 | 829,250 |  | 829,250 | 0 | 0 | 829,250 | UNIT |  | 07 | 08 | [12 empty] | 829,250 | [25 empty] | 829,250 | [7 empty] | 0 | 0 | 829,250 | 0 | 0 | 0 | 0 | 829,250 | 0 | 0 | 0 | 0 | 0 | 0 | 0 | 0 | 0 | 0
88 | UP | UCRT | Common | Unit Common | Unit Common | RJBT | 24 | CR192N0206 | CR | 19 | 2N | 02 | 06 | 182N02 | Instalasi Pembangkit | PLTA | Har_Overhaul | General Inspection #5 + (Juli - Agt 2019) | Penggantian instalasi shaft seal di turbin pit #2 | 1 | Outage Management | Keandalan | F1.1 Pengembangan kapabilitas financial management | F1.1.1 Pengembangan kapabilitas dan sistem untuk perencanaaan anggaran, simulasi dan proyeksi yang dinamis | Lainnya |  | Tidak | Non OEM | Tidak | Ya | 0 | 1 | unit | 63,000 | Tidak | 0 | 63,000 | 0 | 63,000 | 63,000 |  | 63,000 | 0 | 0 | 63,000 | UNIT |  | 07 | 08 | [12 empty] | 63,000 | [25 empty] | 63,000 | [7 empty] | 0 | 0 | 63,000 | 0 | 0 | 0 | 0 | 63,000 | 0 | 0 | 0 | 0 | 0 | 0 | 0 | 0 | 0 | 0
89 | UP | UCRT | Common | Unit Common | Unit Common | RJBT | 24 | CR192N0207 | CR | 19 | 2N | 02 | 07 | 182N02 | Instalasi Pembangkit | PLTA | Har_Overhaul | General Inspection #5 + (Juli - Agt 2019) | Penggantian instalasi Air Admission di turbin pit & Modifikasi drain Spiral Case #2 | 1 | Outage Management | Keandalan | F1.1 Pengembangan kapabilitas financial management | F1.1.1 Pengembangan kapabilitas dan sistem untuk perencanaaan anggaran, simulasi dan proyeksi yang dinamis | Lainnya |  | Tidak | Non OEM | Tidak | Ya | 0 | 1 | unit | 190,000 | Tidak | 0 | 151,150 | 38,850 | 190,000 | 151,150 |  | 151,150 | 38,850 | 38,850 | 190,000 | UNIT |  | 07 | 08 | [12 empty] | 151,150 | 38,850 | [24 empty] | 151,150 | 38,850 | [6 empty] | 0 | 0 | 190,000 | 0 | 0 | 0 | 0 | 151,150 | 38,850 | 0 | 0 | 0 | 0 | 0 | 0 | 0 | 0 | 0
90 | UP | UCRT | Common | Unit Common | Unit Common | RJBT | 24 | CR192N0208 | CR | 19 | 2N | 02 | 08 | 182N02 | Instalasi Pembangkit | PLTA | Har_Overhaul | General Inspection #5 + (Juli - Agt 2019) | Perbaikan Tangga Manual Tailrace #2 | 1 | Outage Management | Keandalan | F1.1 Pengembangan kapabilitas financial management | F1.1.1 Pengembangan kapabilitas dan sistem untuk perencanaaan anggaran, simulasi dan proyeksi yang dinamis | Lainnya |  | Tidak | Non OEM | Tidak | Ya | 0 | 1 | Lot | 150,000 | Tidak | 0 | 100,000 | 50,000 | 150,000 | 100,000 |  | 100,000 | 50,000 | 50,000 | 150,000 | UNIT |  | 07 | 08 | [12 empty] | 100,000 | 50,000 | [24 empty] | 100,000 | 50,000 | [6 empty] | 0 | 0 | 150,000 | 0 | 0 | 0 | 0 | 100,000 | 50,000 | 0 | 0 | 0 | 0 | 0 | 0 | 0 | 0 | 0
91 | UP | UCRT | Common | Unit Common | Unit Common | RJBT | 24 | CR192N0209 | CR | 19 | 2N | 02 | 09 | 182N02 | Instalasi Pembangkit | PLTA | Har_Overhaul | General Inspection #5 + (Juli - Agt 2019) | Pengecatan Housing Generator dan Cover Generator | 1 | Outage Management | Keandalan | F1.1 Pengembangan kapabilitas financial management | F1.1.1 Pengembangan kapabilitas dan sistem untuk perencanaaan anggaran, simulasi dan proyeksi yang dinamis | Lainnya |  | Tidak | Non OEM | Tidak | Ya | 0 | 1 | PAKET | 300,000 | Tidak | 0 | 275,000 | 25,000 | 300,000 | 275,000 |  | 275,000 | 25,000 | 25,000 | 300,000 | UNIT |  | 07 | 08 | [12 empty] | 275,000 | 25,000 | [24 empty] | 275,000 | 25,000 | [6 empty] | 0 | 0 | 300,000 | 0 | 0 | 0 | 0 | 275,000 | 25,000 | 0 | 0 | 0 | 0 | 0 | 0 | 0 | 0 | 0
92 | UP | UCRT | Common | Unit Common | Unit Common | RJBT | 24 | CR192N0301 | CR | 19 | 2N | 03 | 01 | 182N03 | Instalasi Pembangkit | PLTA | Har_Overhaul | Major Overhoul #2 + (Nov 2019 - Jan 2020) | Penggantian Instalasi Cooling Water Pump Unit 2 | 1 | Outage Management | Keandalan | F1.1 Pengembangan kapabilitas financial management | F1.1.1 Pengembangan kapabilitas dan sistem untuk perencanaaan anggaran, simulasi dan proyeksi yang dinamis | Lainnya |  | Tidak | Non OEM | Tidak | Ya | 0 | 1 | Paket | 130,000 | Tidak | 0 | 130,000 | 0 | 130,000 | 130,000 |  | 130,000 | 0 | 0 | 130,000 | UNIT |  | 11 | 12 | [20 empty] | 130,000 | [25 empty] | 130,000 | 0 | 130,000 | 0 | 0 | 0 | 0 | 130,000 | 0 | 0 | 0 | 0 | 0 | 0 | 0 | 0 | 0 | 0
93 | UP | UCRT | Common | Unit Common | Unit Common | RJBT | 24 | CR192N0303 | CR | 19 | 2N | 03 | 03 | 182N03 | Instalasi Pembangkit | PLTA | Har_Overhaul | Major Overhoul #2 + (Nov 2019 - Jan 2020) | Perbaikan Draft Tube #2 | 1 | Outage Management | Keandalan | F1.1 Pengembangan kapabilitas financial management | F1.1.1 Pengembangan kapabilitas dan sistem untuk perencanaaan anggaran, simulasi dan proyeksi yang dinamis | Lainnya |  | Tidak | Non OEM | Tidak | Ya | 0 | 1 | Lot | 472,500 | Tidak | 0 | 472,500 |  | 472,500 | 472,500 |  | 472,500 | 0 | 0 | 472,500 | UNIT |  | 11 | 12 | [20 empty] | 472,500 | [25 empty] | 472,500 | 0 | 472,500 | 0 | 0 | 0 | 0 | 472,500 | 0 | 0 | 0 | 0 | 0 | 0 | 0 | 0 | 0 | 0
94 | UP | UCRT | Common | Unit Common | Unit Common | RJBT | 24 | CR192N0305 | CR | 19 | 2N | 03 | 05 | 182N03 | Instalasi Pembangkit | PLTA | Har_Overhaul | Major Overhoul #2 + (Nov 2019 - Jan 2020) | Penggantian Thermometer Generator Guide Bearing dan Turbin Guide Bearing | 1 | Outage Management | Keandalan | F1.1 Pengembangan kapabilitas financial management | F1.1.1 Pengembangan kapabilitas dan sistem untuk perencanaaan anggaran, simulasi dan proyeksi yang dinamis | Lainnya |  | Tidak | Non OEM | Tidak | Ya | 0 | 1 | Lot | 200,000 | Tidak | 0 | 200,000 | 0 | 200,000 | 200,000 |  | 200,000 | 0 | 0 | 200,000 | UNIT |  | 11 | 12 | [20 empty] | 200,000 | [25 empty] | 200,000 | 0 | 200,000 | 0 | 0 | 0 | 0 | 200,000 | 0 | 0 | 0 | 0 | 0 | 0 | 0 | 0 | 0 | 0
95 | UP | UCRT | Common | Unit Common | Unit Common | RJBT | 24 | CR192N0306 | CR | 19 | 2N | 03 | 06 | 182N03 | Instalasi Pembangkit | PLTA | Har_Overhaul | Major Overhoul #2 + (Nov 2019 - Jan 2020) | Perbaikan Runner Akibat Kavitasi #2 | 1 | Outage Management | Keandalan | F1.1 Pengembangan kapabilitas financial management | F1.1.1 Pengembangan kapabilitas dan sistem untuk perencanaaan anggaran, simulasi dan proyeksi yang dinamis | Lainnya |  | Tidak | Non OEM | Tidak | Ya | 0 | 1 | Lot | 126,000 | Tidak | 0 | 126,000 | 0 | 126,000 | 126,000 |  | 126,000 | 0 | 0 | 126,000 | UNIT |  | 11 | 12 | [20 empty] | 126,000 | [25 empty] | 126,000 | 0 | 126,000 | 0 | 0 | 0 | 0 | 126,000 | 0 | 0 | 0 | 0 | 0 | 0 | 0 | 0 | 0 | 0
96 | UP | UCRT | Common | Unit Common | Unit Common | RJBT | 24 | CR192N0308 | CR | 19 | 2N | 03 | 08 | 182N03 | Instalasi Pembangkit | PLTA | Har_Overhaul | Major Overhoul #2 + (Nov 2019 - Jan 2020) | Perbaikan join metal dgn beton dan lining Tailrace Tunnel #2 | 1 | Outage Management | Keandalan | F1.1 Pengembangan kapabilitas financial management | F1.1.1 Pengembangan kapabilitas dan sistem untuk perencanaaan anggaran, simulasi dan proyeksi yang dinamis | Lainnya |  | Tidak | Non OEM | Tidak | Ya | 0 | 1 | Lot | 520,000 | Tidak | 0 | 520,000 |  | 520,000 | 520,000 |  | 520,000 | 0 | 0 | 520,000 | UNIT |  | 11 | 12 | [20 empty] | 520,000 | [25 empty] | 520,000 | 0 | 520,000 | 0 | 0 | 0 | 0 | 520,000 | 0 | 0 | 0 | 0 | 0 | 0 | 0 | 0 | 0 | 0
97 | UP | UCRT | Common | Unit Common | Unit Common | RJBT | 24 | CR192N0210 | CR | 19 | 2N | 02 | 10 | 182N02 | Instalasi Pembangkit | PLTA | Har_Overhaul | General Inspection #5 + (Juli - Agt 2019) | Pemeliharaan Equipment Pendukung Kegiatan Inspection | 1 | Outage Management | Keandalan | F1.1 Pengembangan kapabilitas financial management | F1.1.1 Pengembangan kapabilitas dan sistem untuk perencanaaan anggaran, simulasi dan proyeksi yang dinamis | Lainnya |  | Tidak | Non OEM | Tidak | Ya | 0 | 1 | BUAH | 950,000 | Tidak | 0 |  | 950,000 | 950,000 | 0 |  | 0 | 950,000 | 950,000 | 950,000 | UNIT |  | 11 | 12 | [21 empty] | 950,000 | [25 empty] | 950,000 | 950,000 | 0 | 0 | 0 | 0 | 0 | 950,000 | 0 | 0 | 0 | 0 | 0 | 0 | 0 | 0 | 0
98 | UP | UCRT | Common | Unit Common | Unit Common | RJBT | 26 | CR192O0101 | CR | 19 | 2O | 01 | 01 | 182O01 | Instalasi Pembangkit | PLTA | Har_Project | Perbaikan sipil instalasi, sarana dan struktur | Perbaikan Jalan Jembatan Cilangkap - Pos Cilangkap (KM0+000 - KM1+000) | 1 | Evaluasi kebutuhan sarana & infrastruktur | Pelayanan | F1.1 Pengembangan kapabilitas financial management | F1.1.1 Pengembangan kapabilitas dan sistem untuk perencanaaan anggaran, simulasi dan proyeksi yang dinamis | Lainnya | CR190401 | Ya | Non OEM | Tidak | Ya | 0 | 1 | Lot | 800,000 | Tidak | 0 | 0 | 800,000 | 800,000 | 0 |  | 0 | 800,000 | 800,000 | 800,000 | UNIT |  | 05 | 06 | [9 empty] | 800,000 | [25 empty] | 800,000 | [10 empty] | 0 | 0 | 800,000 | 0 | 0 | 0 | 0 | 0 | 800,000 | 0 | 0 | 0 | 0 | 0 | 0 | 0 | 0 | 0
99 | UP | UCRT | Common | Unit Common | Unit Common | RJBT | 26 | CR192O0102 | CR | 19 | 2O | 01 | 02 | 182O01 | Instalasi Pembangkit | PLTA | Har_Project | Perbaikan sipil instalasi, sarana dan struktur | Perbaikan Atap Kanopi dan Handrail Intake No. 3 dan 4 | 1 | Evaluasi kebutuhan sarana & infrastruktur | Pelayanan | F1.1 Pengembangan kapabilitas financial management | F1.1.1 Pengembangan kapabilitas dan sistem untuk perencanaaan anggaran, simulasi dan proyeksi yang dinamis | Lainnya | CR190403 | Ya | Non OEM | Tidak | Ya | 0 | 1 | Lot | 350,000 | Tidak | 0 | 0 | 350,000 | 350,000 | 0 |  | 0 | 350,000 | 350,000 | 350,000 | UNIT |  | 08 | 09 | [15 empty] | 350,000 | [25 empty] | 350,000 |  |  |  |  | 0 | 0 | 350,000 | 0 | 0 | 0 | 0 | 0 | 350,000 | 0 | 0 | 0 | 0 | 0 | 0 | 0 | 0 | 0
100 | UP | UCRT | Common | Unit Common | Unit Common | RJBT | 26 | CR192O0103 | CR | 19 | 2O | 01 | 03 | 182O01 | Instalasi Pembangkit | PLTA | Har_Project | Perbaikan sipil instalasi, sarana dan struktur | Penggantian filter tranducer governor cirata 1 | 1 | RJPP/RJPU | Keandalan | F1.1 Pengembangan kapabilitas financial management | F1.1.1 Pengembangan kapabilitas dan sistem untuk perencanaaan anggaran, simulasi dan proyeksi yang dinamis | Lainnya | CR190404 | Ya | Non OEM | Tidak | Ya | 0 | 1 | Lot | 600,000 | Tidak | 0 | 600,000 |  | 600,000 | 600,000 |  | 600,000 | 0 | 0 | 600,000 | UNIT |  | 12 | 12 | [22 empty] | 600,000 | [23 empty] | 600,000 |  | 600,000 | 0 | 0 | 0 | 0 | 600,000 | 0 | 0 | 0 | 0 | 0 | 0 | 0 | 0 | 0 | 0
101 | UP | UCRT | Common | Unit Common | Unit Common | RJBT | 26 | CR192O0104 | CR | 19 | 2O | 01 | 04 | 182O01 | Instalasi Pembangkit | PLTA | Har_Project | Perbaikan sipil instalasi, sarana dan struktur | Perbaikan Retakan Concrete Balok PH Cirata 1 | 1 | RJPP/RJPU | Pelayanan | F1.1 Pengembangan kapabilitas financial management | F1.1.1 Pengembangan kapabilitas dan sistem untuk perencanaaan anggaran, simulasi dan proyeksi yang dinamis | Lainnya | CR190406 | Ya | Non OEM | Tidak | Ya | 0 | 1 | Lot | 150,000 | Tidak | 0 | 0 | 150,000 | 150,000 | 0 |  | 0 | 150,000 | 150,000 | 150,000 | UNIT |  | 04 | 05 | [7 empty] | 150,000 | [25 empty] | 150,000 | [12 empty] | 0 | 0 | 150,000 | 0 | 0 | 0 | 0 | 0 | 150,000 | 0 | 0 | 0 | 0 | 0 | 0 | 0 | 0 | 0
102 | UP | UCRT | Common | Unit Common | Unit Common | RJBT | 26 | CR192O0105 | CR | 19 | 2O | 01 | 05 | 182O01 | Instalasi Pembangkit | PLTA | Har_Project | Perbaikan sipil instalasi, sarana dan struktur | Pemeliharaan Konstruksi beton lantai 1, 2, 3 PH #4 dan #5 | 1 | RJPP/RJPU | Pelayanan | F1.1 Pengembangan kapabilitas financial management | F1.1.1 Pengembangan kapabilitas dan sistem untuk perencanaaan anggaran, simulasi dan proyeksi yang dinamis | Lainnya | CR190407 | Ya | Non OEM | Tidak | Ya | 0 | 1 | Lot | 350,000 | Tidak | 0 | 0 | 350,000 | 350,000 | 0 |  | 0 | 350,000 | 350,000 | 350,000 | UNIT |  | 04 | 05 | [7 empty] | 350,000 | [25 empty] | 350,000 | [12 empty] | 0 | 0 | 350,000 | 0 | 0 | 0 | 0 | 0 | 350,000 | 0 | 0 | 0 | 0 | 0 | 0 | 0 | 0 | 0
103 | UP | UCRT | Common | Unit Common | Unit Common | RJBT | 26 | CR192O0106 | CR | 19 | 2O | 01 | 06 | 182O01 | Instalasi Pembangkit | PLTA | Har_Project | Perbaikan sipil instalasi, sarana dan struktur | Pengadaan safety Hand rail Powerhouse dan Jalur Evakuasi | 1 | Kepatuhan Regulasi | Pelayanan | F1.1 Pengembangan kapabilitas financial management | F1.1.1 Pengembangan kapabilitas dan sistem untuk perencanaaan anggaran, simulasi dan proyeksi yang dinamis | Lainnya | CR190502 | Ya | Non OEM | Tidak | Ya | 0 | 1 | Paket | 200,000 | Tidak | 0 | 200,000 | 0 | 200,000 | 200,000 |  | 200,000 | 0 | 0 | 200,000 | UNIT |  | 08 | 09 | [14 empty] | 200,000 | [25 empty] | 200,000 | [5 empty] | 0 | 0 | 200,000 | 0 | 0 | 0 | 0 | 200,000 | 0 | 0 | 0 | 0 | 0 | 0 | 0 | 0 | 0 | 0
104 | UP | UCRT | Common | Unit Common | Unit Common | RJBT | 26 | CR192O0301 | CR | 19 | 2O | 03 | 01 | 182O03 | Instalasi Pembangkit | PLTA | Har_Project | Program retrofit/rekondisi equipment | Retrofit sistem proteksi generator Unit 2 | 1 | RJPP/RJPU | Keandalan | F1.1 Pengembangan kapabilitas financial management | F1.1.1 Pengembangan kapabilitas dan sistem untuk perencanaaan anggaran, simulasi dan proyeksi yang dinamis | Lainnya | CR190301 | Ya | Non OEM | Tidak | Ya | 0 | 1 | Paket | 1,585,120 | Tidak | 0 | 1,585,120 | 0 | 1,585,120 | 1,585,120 |  | 1,585,120 | 0 | 0 | 1,585,120 | UNIT |  | 12 | 12 | [22 empty] | 1,585,120 | [23 empty] | 1,585,120 | 0 | 1,585,120 | 0 | 0 | 0 | 0 | 1,585,120 | 0 | 0 | 0 | 0 | 0 | 0 | 0 | 0 | 0 | 0
105 | UP | UCRT | Common | Unit Common | Unit Common | RJBT | 26 | CR192O0302 | CR | 19 | 2O | 03 | 02 | 182O03 | Instalasi Pembangkit | PLTA | Har_Project | Program retrofit/rekondisi equipment | Retofit Fiber Optic SY ke PH | 1 | RJPP/RJPU | Keandalan | F1.1 Pengembangan kapabilitas financial management | F1.1.1 Pengembangan kapabilitas dan sistem untuk perencanaaan anggaran, simulasi dan proyeksi yang dinamis | Lainnya | CR190303 | Ya | Non OEM | Tidak | Ya | 0 | 1 | Paket | 600,000 | Tidak | 0 | 400,000 | 200,000 | 600,000 | 400,000 |  | 400,000 | 200,000 | 200,000 | 600,000 | UNIT |  | 06 | 07 | [10 empty] | 400,000 | 200,000 | [24 empty] | 400,000 | 200,000 | [8 empty] | 0 | 0 | 600,000 | 0 | 0 | 0 | 0 | 400,000 | 200,000 | 0 | 0 | 0 | 0 | 0 | 0 | 0 | 0 | 0
106 | UP | UCRT | Common | Unit Common | Unit Common | RJBT | 26 | CR192O0401 | CR | 19 | 2O | 04 | 01 | 182O04 | Instalasi Pembangkit | PLTA | Har_Project | Penggantian/Upgrade spare part mekanik | Modifikasi Sistem CO2 R.Battery, R.Inverter dan Governor Cirata 1 | 1 | Kepatuhan Regulasi | Keandalan | F1.1 Pengembangan kapabilitas financial management | F1.1.1 Pengembangan kapabilitas dan sistem untuk perencanaaan anggaran, simulasi dan proyeksi yang dinamis | Lainnya | CR190503 | Ya | Non OEM | Tidak | Ya | 0 | 1 | Paket | 337,080 | Tidak | 0 | 337,080 | 0 | 337,080 | 337,080 |  | 337,080 | 0 | 0 | 337,080 | UNIT |  | 09 | 10 | [16 empty] | 337,080 | [25 empty] | 337,080 |  |  |  | 0 | 0 | 337,080 | 0 | 0 | 0 | 0 | 337,080 | 0 | 0 | 0 | 0 | 0 | 0 | 0 | 0 | 0 | 0
107 | UP | UCRT | Common | Unit Common | Unit Common | RJBT | 26 | CR192O0402 | CR | 19 | 2O | 04 | 02 | 182O04 | Instalasi Pembangkit | PLTA | Har_Project | Penggantian/Upgrade spare part mekanik | Penggantian Air Cooler Generator #1 | 1 | RJPP/RJPU | Keandalan | F1.1 Pengembangan kapabilitas financial management | F1.1.1 Pengembangan kapabilitas dan sistem untuk perencanaaan anggaran, simulasi dan proyeksi yang dinamis | Lainnya | CR190101 | Ya | Non OEM | Tidak | Ya | 0 | 1 | Set | 1,800,000 | Tidak | 0 | 1,700,000 | 100,000 | 1,800,000 | 1,700,000 |  | 1,700,000 | 100,000 | 100,000 | 1,800,000 | UNIT |  | 10 | 11 | [18 empty] | 1,700,000 | 100,000 | [24 empty] | 1,700,000 | 100,000 | 0 | 0 | 1,800,000 | 0 | 0 | 0 | 0 | 1,700,000 | 100,000 | 0 | 0 | 0 | 0 | 0 | 0 | 0 | 0 | 0
108 | UP | UCRT | Common | Unit Common | Unit Common | RJBT | 26 | CR192O0404 | CR | 19 | 2O | 04 | 04 | 182O04 | Instalasi Pembangkit | PLTA | Har_Project | Penggantian/Upgrade spare part mekanik | Penggantian air cooler generator #8 | 1 | RJPP/RJPU | Keandalan | F1.1 Pengembangan kapabilitas financial management | F1.1.1 Pengembangan kapabilitas dan sistem untuk perencanaaan anggaran, simulasi dan proyeksi yang dinamis | Lainnya | CR190103 | Ya | Non OEM | Tidak | Ya | 0 | 12 | EA | 1,800,000 | Tidak | 0 | 1,800,000 | 0 | 1,800,000 | 1,800,000 |  | 1,800,000 | 0 | 0 | 1,800,000 | UNIT |  | 02 | 03 |  |  | 1,800,000 | [25 empty] | 1,800,000 | [17 empty] | 0 | 0 | 1,800,000 | 0 | 0 | 0 | 0 | 1,800,000 | 0 | 0 | 0 | 0 | 0 | 0 | 0 | 0 | 0 | 0
109 | UP | UCRT | Common | Unit Common | Unit Common | RJBT | 26 | CR192O0405 | CR | 19 | 2O | 04 | 05 | 182O04 | Instalasi Pembangkit | PLTA | Har_Project | Penggantian/Upgrade spare part mekanik | Penggantian Level Switch Turbine Guide Bearing #8 | 1 | RJPP/RJPU | Keandalan | F1.1 Pengembangan kapabilitas financial management | F1.1.1 Pengembangan kapabilitas dan sistem untuk perencanaaan anggaran, simulasi dan proyeksi yang dinamis | Lainnya | CR190104 | Ya | Non OEM | Ya | Ya | 0 | 1 | Paket | 250,000 | Tidak | 0 | 240,000 | 10,000 | 250,000 | 240,000 |  | 240,000 | 10,000 | 10,000 | 250,000 | UNIT |  | 09 | 10 | [16 empty] | 240,000 | 10,000 | [24 empty] | 240,000 | 10,000 |  |  | 0 | 0 | 250,000 | 0 | 0 | 0 | 0 | 240,000 | 10,000 | 0 | 0 | 0 | 0 | 0 | 0 | 0 | 0 | 0
110 | UP | UCRT | Common | Unit Common | Unit Common | RJBT | 26 | CR192O0407 | CR | 19 | 2O | 04 | 07 | 182O04 | Instalasi Pembangkit | PLTA | Har_Project | Penggantian/Upgrade spare part mekanik | Pengadaan globe valve instalasi utama air cooler #2 | 1 | RJPP/RJPU | Keandalan | F1.1 Pengembangan kapabilitas financial management | F1.1.1 Pengembangan kapabilitas dan sistem untuk perencanaaan anggaran, simulasi dan proyeksi yang dinamis | Lainnya | CR190106 | Ya | OEM | Tidak | Ya | 0 | 1 | Set | 100,000 | Tidak | 0 | 100,000 | 0 | 100,000 | 100,000 |  | 100,000 | 0 | 0 | 100,000 | UNIT |  | 05 | 05 | [8 empty] | 100,000 | [23 empty] | 100,000 | [13 empty] | 0 | 0 | 100,000 | 0 | 0 | 0 | 0 | 100,000 | 0 | 0 | 0 | 0 | 0 | 0 | 0 | 0 | 0 | 0
111 | UP | UCRT | Common | Unit Common | Unit Common | RJBT | 26 | CR192O0408 | CR | 19 | 2O | 04 | 08 | 182O04 | Instalasi Pembangkit | PLTA | Har_Project | Penggantian/Upgrade spare part mekanik | Penggantian Control Brake System Generator #8 | 1 | RJPP/RJPU | Keandalan | F1.1 Pengembangan kapabilitas financial management | F1.1.1 Pengembangan kapabilitas dan sistem untuk perencanaaan anggaran, simulasi dan proyeksi yang dinamis | Lainnya | CR190107 | Ya | Non OEM | Ya | Ya | 0 | 1 | EA | 250,000 | Tidak | 0 | 250,000 | 0 | 250,000 | 250,000 |  | 250,000 | 0 | 0 | 250,000 | UNIT |  | 09 | 10 | [16 empty] | 250,000 | [25 empty] | 250,000 |  |  |  | 0 | 0 | 250,000 | 0 | 0 | 0 | 0 | 250,000 | 0 | 0 | 0 | 0 | 0 | 0 | 0 | 0 | 0 | 0
112 | UP | UCRT | Common | Unit Common | Unit Common | RJBT | 26 | CR192O0409 | CR | 19 | 2O | 04 | 09 | 182O04 | Instalasi Pembangkit | PLTA | Har_Project | Penggantian/Upgrade spare part mekanik | Penggantian Meter Dial Temperature #8 | 1 | RJPP/RJPU | Keandalan | F1.1 Pengembangan kapabilitas financial management | F1.1.1 Pengembangan kapabilitas dan sistem untuk perencanaaan anggaran, simulasi dan proyeksi yang dinamis | Lainnya | CR190110 | Ya | Non OEM | Tidak | Ya | 0 | 1 | EA | 350,000 | Tidak | 0 | 350,000 | 0 | 350,000 | 350,000 |  | 350,000 | 0 | 0 | 350,000 | UNIT |  | 09 | 10 | [16 empty] | 350,000 | [25 empty] | 350,000 |  |  |  | 0 | 0 | 350,000 | 0 | 0 | 0 | 0 | 350,000 | 0 | 0 | 0 | 0 | 0 | 0 | 0 | 0 | 0 | 0
113 | UP | UCRT | Common | Unit Common | Unit Common | RJBT | 26 | CR192O0410 | CR | 19 | 2O | 04 | 10 | 182O04 | Instalasi Pembangkit | PLTA | Har_Project | Penggantian/Upgrade spare part mekanik | Penggantian RTD Turbin #8 | 1 | RJPP/RJPU | Keandalan | F1.1 Pengembangan kapabilitas financial management | F1.1.1 Pengembangan kapabilitas dan sistem untuk perencanaaan anggaran, simulasi dan proyeksi yang dinamis | Lainnya | CR190111 | Ya | Non OEM | Tidak | Ya | 0 | 4 | EA | 100,000 | Tidak | 0 | 100,000 | 0 | 100,000 | 100,000 |  | 100,000 | 0 | 0 | 100,000 | UNIT |  | 10 | 11 | [18 empty] | 100,000 | [25 empty] | 100,000 |  | 0 | 0 | 100,000 | 0 | 0 | 0 | 0 | 100,000 | 0 | 0 | 0 | 0 | 0 | 0 | 0 | 0 | 0 | 0
114 | UP | UCRT | Common | Unit Common | Unit Common | RJBT | 26 | CR192O0412 | CR | 19 | 2O | 04 | 12 | 182O04 | Instalasi Pembangkit | PLTA | Har_Project | Penggantian/Upgrade spare part mekanik | Penggantian Pressure Transmitter #8 | 1 | RJPP/RJPU | Keandalan | F1.1 Pengembangan kapabilitas financial management | F1.1.1 Pengembangan kapabilitas dan sistem untuk perencanaaan anggaran, simulasi dan proyeksi yang dinamis | Lainnya | CR190304 | Ya | Non OEM | Tidak | Ya | 0 | 1 | Set | 150,000 | Tidak | 0 | 150,000 | 0 | 150,000 | 150,000 |  | 150,000 | 0 | 0 | 150,000 | UNIT |  | 11 | 12 | [20 empty] | 150,000 | [25 empty] | 150,000 | 0 | 150,000 | 0 | 0 | 0 | 0 | 150,000 | 0 | 0 | 0 | 0 | 0 | 0 | 0 | 0 | 0 | 0
115 | UP | UCRT | Common | Unit Common | Unit Common | RJBT | 26 | CR192O0413 | CR | 19 | 2O | 04 | 13 | 182O04 | Instalasi Pembangkit | PLTA | Har_Project | Penggantian/Upgrade spare part mekanik | Penggantian instalasi Pipa Oli Governor Unit 8 | 1 | RJPP/RJPU | Keandalan | F1.1 Pengembangan kapabilitas financial management | F1.1.1 Pengembangan kapabilitas dan sistem untuk perencanaaan anggaran, simulasi dan proyeksi yang dinamis | Lainnya | CR190306 | Ya | Non OEM | Tidak | Ya | 0 | 1 | Set | 200,000 | Tidak | 0 | 200,000 | 0 | 200,000 | 200,000 |  | 200,000 | 0 | 0 | 200,000 | UNIT |  | 11 | 12 | [20 empty] | 200,000 | [25 empty] | 200,000 | 0 | 200,000 | 0 | 0 | 0 | 0 | 200,000 | 0 | 0 | 0 | 0 | 0 | 0 | 0 | 0 | 0 | 0
116 | UP | UCRT | Common | Unit Common | Unit Common | RJBT | 26 | CR192O0416 | CR | 19 | 2O | 04 | 16 | 182O04 | Instalasi Pembangkit | PLTA | Har_Project | Penggantian/Upgrade spare part mekanik | Overhoul GCB 16,5 KV Unit 2 | 1 | RJPP/RJPU | Keandalan | F1.1 Pengembangan kapabilitas financial management | F1.1.1 Pengembangan kapabilitas dan sistem untuk perencanaaan anggaran, simulasi dan proyeksi yang dinamis | Lainnya | CR190309 | Ya | Non OEM | Tidak | Ya | 0 | 1 | Set | 3,900,000 | Tidak | 0 | 3,900,000 | 0 | 3,900,000 | 3,900,000 |  | 3,900,000 | 0 | 0 | 3,900,000 | UNIT |  | 09 | 09 | [16 empty] | 3,900,000 | [23 empty] | 3,900,000 | [5 empty] | 0 | 0 | 3,900,000 | 0 | 0 | 0 | 0 | 3,900,000 | 0 | 0 | 0 | 0 | 0 | 0 | 0 | 0 | 0 | 0
117 | UP | UCRT | Common | Unit Common | Unit Common | RJBT | 26 | CR192O0417 | CR | 19 | 2O | 04 | 17 | 182O04 | Instalasi Pembangkit | PLTA | Har_Project | Penggantian/Upgrade spare part mekanik | Penggantian Instalasi Fire Fighting Cirata 2 | 1 | RJPP/RJPU | Keandalan | F1.1 Pengembangan kapabilitas financial management | F1.1.1 Pengembangan kapabilitas dan sistem untuk perencanaaan anggaran, simulasi dan proyeksi yang dinamis | Lainnya | CR190310 | Ya | Non OEM | Tidak | Ya | 0 | 1 | Set | 300,000 | Tidak | 0 | 250,000 | 50,000 | 300,000 | 250,000 |  | 250,000 | 50,000 | 50,000 | 300,000 | UNIT |  | 09 | 10 | [16 empty] | 250,000 | 50,000 | [24 empty] | 250,000 | 50,000 |  |  | 0 | 0 | 300,000 | 0 | 0 | 0 | 0 | 250,000 | 50,000 | 0 | 0 | 0 | 0 | 0 | 0 | 0 | 0 | 0
118 | UP | UCRT | Common | Unit Common | Unit Common | RJBT | 26 | CR192O0418 | CR | 19 | 2O | 04 | 18 | 182O04 | Instalasi Pembangkit | PLTA | Har_Project | Penggantian/Upgrade spare part mekanik | Penggantian Pressure Transmitter Unit 5 | 1 | RJPP/RJPU | Keandalan | F1.1 Pengembangan kapabilitas financial management | F1.1.1 Pengembangan kapabilitas dan sistem untuk perencanaaan anggaran, simulasi dan proyeksi yang dinamis | Lainnya | CR190311 | Ya | Non OEM | Tidak | Ya | 0 | 1 | Set | 150,000 | Tidak | 0 | 150,000 | 0 | 150,000 | 150,000 |  | 150,000 | 0 | 0 | 150,000 | UNIT |  | 09 | 10 | [16 empty] | 150,000 | [25 empty] | 150,000 |  |  |  | 0 | 0 | 150,000 | 0 | 0 | 0 | 0 | 150,000 | 0 | 0 | 0 | 0 | 0 | 0 | 0 | 0 | 0 | 0
119 | UP | UCRT | Common | Unit Common | Unit Common | RJBT | 26 | CR192O0419 | CR | 19 | 2O | 04 | 19 | 182O04 | Instalasi Pembangkit | PLTA | Har_Project | Penggantian/Upgrade spare part mekanik | Penggantian Flow Oil Indicator GTB Unit 2 | 1 | RJPP/RJPU | Keandalan | F1.1 Pengembangan kapabilitas financial management | F1.1.1 Pengembangan kapabilitas dan sistem untuk perencanaaan anggaran, simulasi dan proyeksi yang dinamis | Lainnya | CR190312 | Ya | Non OEM | Tidak | Ya | 0 | 1 | Set | 350,000 | Tidak | 0 | 300,000 | 50,000 | 350,000 | 300,000 |  | 300,000 | 50,000 | 50,000 | 350,000 | UNIT |  | 08 | 08 | [14 empty] | 300,000 | 50,000 | [22 empty] | 300,000 | 50,000 | [8 empty] | 350,000 | 0 | 0 | 0 | 0 | 300,000 | 50,000 | 0 | 0 | 0 | 0 | 0 | 0 | 0 | 0 | 0
120 | UP | UCRT | Common | Unit Common | Unit Common | RJBT | 26 | CR192O0420 | CR | 19 | 2O | 04 | 20 | 182O04 | Instalasi Pembangkit | PLTA | Har_Project | Penggantian/Upgrade spare part mekanik | Pengembangan Sistem Informasi Manajemen Eksekusi, RAMS, LCCM | 1 | RJPP/RJPU | Keandalan | F1.1 Pengembangan kapabilitas financial management | F1.1.1 Pengembangan kapabilitas dan sistem untuk perencanaaan anggaran, simulasi dan proyeksi yang dinamis | Lainnya | CR190313 | Ya | Non OEM | Tidak | Ya | 0 | 1 | Set | 111,772 | Tidak | 0 | 111,772 | 0 | 111,772 | 111,772 |  | 111,772 | 0 | 0 | 111,772 | UNIT |  | 08 | 08 | [14 empty] | 111,772 | 0 | [22 empty] | 111,772 | 0 | [8 empty] | 111,772 | 0 | 0 | 0 | 0 | 111,772 | 0 | 0 | 0 | 0 | 0 | 0 | 0 | 0 | 0 | 0
121 | UP | UCRT | Common | Unit Common | Unit Common | RJBT | 26 | CR192O0421 | CR | 19 | 2O | 04 | 21 | 182O04 | Instalasi Pembangkit | PLTA | Har_Project | Penggantian/Upgrade spare part mekanik | Penggantian balance meter tailrace unit 1 | 1 | RJPP/RJPU | Keandalan | F1.1 Pengembangan kapabilitas financial management | F1.1.1 Pengembangan kapabilitas dan sistem untuk perencanaaan anggaran, simulasi dan proyeksi yang dinamis | Lainnya | CR190314 | Ya | Non OEM | Tidak | Ya | 0 | 1 | Set | 494,000 | Tidak | 0 | 442,000 | 52,000 | 494,000 | 442,000 |  | 442,000 | 52,000 | 52,000 | 494,000 | UNIT |  | 06 | 07 | [10 empty] | 442,000 | 52,000 | [24 empty] | 442,000 | 52,000 | [8 empty] | 0 | 0 | 494,000 | 0 | 0 | 0 | 0 | 442,000 | 52,000 | 0 | 0 | 0 | 0 | 0 | 0 | 0 | 0 | 0
122 | UP | UCRT | Common | Unit Common | Unit Common | RJBT | 26 | CR192O0422 | CR | 19 | 2O | 04 | 22 | 182O04 | Instalasi Pembangkit | PLTA | Har_Project | Penggantian/Upgrade spare part mekanik | Retrofit Control I/V dan Bypass Valve Unit 2 | 1 | RJPP/RJPU | Keandalan | F1.1 Pengembangan kapabilitas financial management | F1.1.1 Pengembangan kapabilitas dan sistem untuk perencanaaan anggaran, simulasi dan proyeksi yang dinamis | Lainnya | CR190315 | Ya | Non OEM | Tidak | Ya | 0 | 1 | Set | 600,000 | Tidak | 0 | 600,000 | 0 | 600,000 | 600,000 |  | 600,000 | 0 | 0 | 600,000 | UNIT |  | 09 | 10 | [16 empty] | 600,000 | [25 empty] | 600,000 |  |  |  | 0 | 0 | 600,000 | 0 | 0 | 0 | 0 | 600,000 | 0 | 0 | 0 | 0 | 0 | 0 | 0 | 0 | 0 | 0
123 | UP | UCRT | Common | Unit Common | Unit Common | RJBT | 26 | CR192O0423 | CR | 19 | 2O | 04 | 23 | 182O04 | Instalasi Pembangkit | PLTA | Har_Project | Penggantian/Upgrade spare part mekanik | Penggantian Motor CWP #2 | 1 | RJPP/RJPU | Keandalan | F1.1 Pengembangan kapabilitas financial management | F1.1.1 Pengembangan kapabilitas dan sistem untuk perencanaaan anggaran, simulasi dan proyeksi yang dinamis | Lainnya | CR190202 | Ya | Non OEM | Tidak | Ya | 0 | 1 | Set | 505,620 | Tidak | 0 | 505,620 | 0 | 505,620 | 505,620 |  | 505,620 | 0 | 0 | 505,620 | UNIT |  | 09 | 10 | [16 empty] | 505,620 | [25 empty] | 505,620 |  |  |  | 0 | 0 | 505,620 | 0 | 0 | 0 | 0 | 505,620 | 0 | 0 | 0 | 0 | 0 | 0 | 0 | 0 | 0 | 0
124 | UP | UCRT | Common | Unit Common | Unit Common | RJBT | 26 | CR192O0424 | CR | 19 | 2O | 04 | 24 | 182O04 | Instalasi Pembangkit | PLTA | Har_Project | Penggantian/Upgrade spare part mekanik | Overhoul GCB 16.5 KV Unit 8 | 1 | RJPP/RJPU | Keandalan | F1.1 Pengembangan kapabilitas financial management | F1.1.1 Pengembangan kapabilitas dan sistem untuk perencanaaan anggaran, simulasi dan proyeksi yang dinamis | Lainnya | CR190203 | Ya | OEM | Tidak | Ya | 0 | 1 | Set | 3,500,000 | Tidak | 0 | 3,500,000 | 0 | 3,500,000 | 3,500,000 |  | 3,500,000 | 0 | 0 | 3,500,000 | UNIT |  | 09 | 10 | [16 empty] | 3,500,000 | [25 empty] | 3,500,000 |  |  |  | 0 | 0 | 3,500,000 | 0 | 0 | 0 | 0 | 3,500,000 | 0 | 0 | 0 | 0 | 0 | 0 | 0 | 0 | 0 | 0
125 | UP | UCRT | Common | Unit Common | Unit Common | RJBT | 26 | CR192O0425 | CR | 19 | 2O | 04 | 25 | 182O04 | Instalasi Pembangkit | PLTA | Har_Project | Penggantian/Upgrade spare part mekanik | Penggantian Lampu PJU Line Swityard s/d Akses PH &Tailrace area | 1 | RJPP/RJPU | Keandalan | F1.1 Pengembangan kapabilitas financial management | F1.1.1 Pengembangan kapabilitas dan sistem untuk perencanaaan anggaran, simulasi dan proyeksi yang dinamis | Lainnya | CR190204 | Ya | Non OEM | Tidak | Ya | 0 | 1 | Set | 365,170 | Tidak | 0 | 365,170 | 0 | 365,170 | 365,170 |  | 365,170 | 0 | 0 | 365,170 | UNIT |  | 06 | 07 | [10 empty] | 365,170 | [25 empty] | 365,170 | [9 empty] | 0 | 0 | 365,170 | 0 | 0 | 0 | 0 | 365,170 | 0 | 0 | 0 | 0 | 0 | 0 | 0 | 0 | 0 | 0
126 | UP | UCRT | Common | Unit Common | Unit Common | RJBT | 26 | CR192O0426 | CR | 19 | 2O | 04 | 26 | 182O04 | Instalasi Pembangkit | PLTA | Har_Project | Penggantian/Upgrade spare part mekanik | Penggantian Lampu PJU Line Pos Jembatan Cilangkap - DCC | 1 | RJPP/RJPU | Keandalan | F1.1 Pengembangan kapabilitas financial management | F1.1.1 Pengembangan kapabilitas dan sistem untuk perencanaaan anggaran, simulasi dan proyeksi yang dinamis | Lainnya | CR190205 | Ya | Non OEM | Tidak | Ya | 0 | 1 | Set | 365,170 | Tidak | 0 | 365,170 | 0 | 365,170 | 365,170 |  | 365,170 | 0 | 0 | 365,170 | UNIT |  | 06 | 07 | [10 empty] | 365,170 | [25 empty] | 365,170 | [9 empty] | 0 | 0 | 365,170 | 0 | 0 | 0 | 0 | 365,170 | 0 | 0 | 0 | 0 | 0 | 0 | 0 | 0 | 0 | 0
127 | UP | UCRT | Common | Unit Common | Unit Common | RJBT | 26 | CR192O0427 | CR | 19 | 2O | 04 | 27 | 182O04 | Instalasi Pembangkit | PLTA | Har_Project | Penggantian/Upgrade spare part mekanik | Penggantian Switchgear 20kV line DAM | 1 | RJPP/RJPU | Keandalan | F1.1 Pengembangan kapabilitas financial management | F1.1.1 Pengembangan kapabilitas dan sistem untuk perencanaaan anggaran, simulasi dan proyeksi yang dinamis | Lainnya | CR190206 | Ya | Non OEM | Tidak | Ya | 0 | 1 | Set | 477,530 | Tidak | 0 | 477,530 | 0 | 477,530 | 477,530 |  | 477,530 | 0 | 0 | 477,530 | UNIT |  | 06 | 07 | [10 empty] | 477,530 | [25 empty] | 477,530 | [9 empty] | 0 | 0 | 477,530 | 0 | 0 | 0 | 0 | 477,530 | 0 | 0 | 0 | 0 | 0 | 0 | 0 | 0 | 0 | 0
128 | UP | UCRT | Common | Unit Common | Unit Common | RJBT | 26 | CR192O0428 | CR | 19 | 2O | 04 | 28 | 182O04 | Instalasi Pembangkit | PLTA | Har_Project | Penggantian/Upgrade spare part mekanik | Penggantian Switch Gear 20 kV HTR 8 | 1 | RJPP/RJPU | Keandalan | F1.1 Pengembangan kapabilitas financial management | F1.1.1 Pengembangan kapabilitas dan sistem untuk perencanaaan anggaran, simulasi dan proyeksi yang dinamis | Lainnya | CR190207 | Ya | Non OEM | Tidak | Ya | 0 | 1 | Set | 450,000 | Tidak | 0 | 450,000 | 0 | 450,000 | 450,000 |  | 450,000 | 0 | 0 | 450,000 | UNIT |  | 06 | 07 | [10 empty] | 450,000 | [25 empty] | 450,000 | [9 empty] | 0 | 0 | 450,000 | 0 | 0 | 0 | 0 | 450,000 | 0 | 0 | 0 | 0 | 0 | 0 | 0 | 0 | 0 | 0
129 | UP | UCRT | Common | Unit Common | Unit Common | RJBT | 26 | CR192O0107 | CR | 19 | 2O | 01 | 07 | 182O01 | Instalasi Pembangkit | PLTA | Har_Project | Perbaikan sipil instalasi, sarana dan struktur | Penggantian Sensor RTD Turbin #2 | 1 | RJPP/RJPU | Keandalan | F1.1 Pengembangan kapabilitas financial management | F1.1.1 Pengembangan kapabilitas dan sistem untuk perencanaaan anggaran, simulasi dan proyeksi yang dinamis | Lainnya | CR190209 | Ya | OEM | Tidak | Ya | 0 | 1 | Set | 100,000 | Tidak | 0 | 100,000 | 0 | 100,000 | 100,000 |  | 100,000 | 0 | 0 | 100,000 | UNIT |  | 12 | 12 | [22 empty] | 100,000 | [23 empty] | 100,000 | 0 | 100,000 | 0 | 0 | 0 | 0 | 100,000 | 0 | 0 | 0 | 0 | 0 | 0 | 0 | 0 | 0 | 0
130 | UP | UCRT | Common | Unit Common | Unit Common | RJBT | 26 | CR192O0433 | CR | 19 | 2O | 04 | 33 | 182O04 | Instalasi Pembangkit | PLTA | Har_Project | Penggantian/Upgrade spare part mekanik | Penggantian valve instalasi air cooler generator #1&7 | 1 | PM, PdM, CR | Keandalan | F1.1 Pengembangan kapabilitas financial management | F1.1.1 Pengembangan kapabilitas dan sistem untuk perencanaaan anggaran, simulasi dan proyeksi yang dinamis | Lainnya |  | Tidak | Non OEM | Tidak | Ya | 0 | 48 | BUAH | 100,000 | Tidak | 0 | 100,000 | 0 | 100,000 | 100,000 |  | 100,000 | 0 | 0 | 100,000 | UNIT |  | 06 | 07 | [10 empty] | 100,000 | [25 empty] | 100,000 | [9 empty] | 0 | 0 | 100,000 | 0 | 0 | 0 | 0 | 100,000 | 0 | 0 | 0 | 0 | 0 | 0 | 0 | 0 | 0 | 0
131 | UP | UCRT | Common | Unit Common | Unit Common | RJBT | 26 | CR192O0434 | CR | 19 | 2O | 04 | 34 | 182O04 | Instalasi Pembangkit | PLTA | Har_Project | Penggantian/Upgrade spare part mekanik | Perbaikan starter CWP #5 | 1 | PM, PdM, CR | Keandalan | F1.1 Pengembangan kapabilitas financial management | F1.1.1 Pengembangan kapabilitas dan sistem untuk perencanaaan anggaran, simulasi dan proyeksi yang dinamis | Lainnya |  | Tidak | Non OEM | Tidak | Ya | 0 | 1 | SET | 134,832 | Tidak | 0 | 134,832 | 0 | 134,832 | 134,832 |  | 134,832 | 0 | 0 | 134,832 | UNIT |  | 05 | 06 | [8 empty] | 134,832 | [25 empty] | 134,832 | [11 empty] | 0 | 0 | 134,832 | 0 | 0 | 0 | 0 | 134,832 | 0 | 0 | 0 | 0 | 0 | 0 | 0 | 0 | 0 | 0
132 | UP | UCRT | Common | Unit Common | Unit Common | RJBT | 26 | CR192O0435 | CR | 19 | 2O | 04 | 35 | 182O04 | Instalasi Pembangkit | PLTA | Har_Project | Penggantian/Upgrade spare part mekanik | Pekerjaan repair Online Monitoring Trafo Dan BMT Cir I | 1 | RJPP/RJPU | Keandalan | F1.1 Pengembangan kapabilitas financial management | F1.1.1 Pengembangan kapabilitas dan sistem untuk perencanaaan anggaran, simulasi dan proyeksi yang dinamis | Lainnya | CR190602 | Ya | Non OEM | Tidak | Ya | 0 | 1 | Lot | 1,400,000 | Tidak |  | 1,400,000 |  | 1,400,000 | 1,400,000 |  | 1,400,000 | 0 | 0 | 1,400,000 | UNIT |  | 10 | 11 | [18 empty] | 1,400,000 | [25 empty] | 1,400,000 |  | 0 | 0 | 1,400,000 | 0 | 0 | 0 | 0 | 1,400,000 | 0 | 0 | 0 | 0 | 0 | 0 | 0 | 0 | 0 | 0
133 | UP | UCRT | Common | Unit Common | Unit Common | RJBT | 60 | CR192P0101 | CR | 19 | 2P | 01 | 01 | 182P01 | Sarana Kendaraan | Tata usaha | Har_Non_Instalasi | Sewa Kendaraan | Pengadaan BBM | 1 | Evaluasi kebutuhan sarana & infrastruktur | Pelayanan | F1.1 Pengembangan kapabilitas financial management | F1.1.1 Pengembangan kapabilitas dan sistem untuk perencanaaan anggaran, simulasi dan proyeksi yang dinamis | Lainnya |  | Tidak | OEM | Tidak | Tidak | 0 | 12 | Bulan | 801,900 | Tidak | 0 | 801,900 | 0 | 801,900 | 801,900 |  | 801,900 | 0 | 0 | 801,900 | UNIT |  | 01-12 | 01-12 | 66,825 |  | 66,825 |  | 66,825 |  | 66,825 |  | 66,825 |  | 66,825 |  | 66,825 |  | 66,825 |  | 66,825 |  | 66,825 |  | 66,825 |  | 66,825 | 0 | 66,825 |  | 66,825 |  | 66,825 |  | 66,825 |  | 66,825 |  | 66,825 |  | 66,825 |  | 66,825 |  | 66,825 |  | 66,825 |  | 66,825 |  | 66,825 | 0 | 801,900 | 0 | 0 | 0 | 0 | 801,900 | 0 | 0 | 0 | 0 | 0 | 0 | 0 | 0 | 0 | 0
134 | UP | UCRT | Common | Unit Common | Unit Common | RJBT | 60 | CR192P0102 | CR | 19 | 2P | 01 | 02 | 182P01 | Sarana Kendaraan | Tata usaha | Har_Non_Instalasi | Sewa Kendaraan | Sewa Kendaraan Jemputan Karyawan + BBM | 1 | Evaluasi kebutuhan sarana & infrastruktur | Pelayanan | F1.1 Pengembangan kapabilitas financial management | F1.1.1 Pengembangan kapabilitas dan sistem untuk perencanaaan anggaran, simulasi dan proyeksi yang dinamis | Lainnya |  | Tidak | Non OEM | Tidak | Ya | 0 | 12 | Bulan | 2,609,400 | Tidak |  | 1,559,400 | 1,050,000 | 2,609,400 | 1,559,400 |  | 1,559,400 | 1,050,000 | 1,050,000 | 2,609,400 | UNIT |  | 01-12 | 01-12 | 129,950 | 87,500 | 129,950 | 87,500 | 129,950 | 87,500 | 129,950 | 87,500 | 129,950 | 87,500 | 129,950 | 87,500 | 129,950 | 87,500 | 129,950 | 87,500 | 129,950 | 87,500 | 129,950 | 87,500 | 129,950 | 87,500 | 129,950 | 87,500 | 129,950 | 87,500 | 129,950 | 87,500 | 129,950 | 87,500 | 129,950 | 87,500 | 129,950 | 87,500 | 129,950 | 87,500 | 129,950 | 87,500 | 129,950 | 87,500 | 129,950 | 87,500 | 129,950 | 87,500 | 129,950 | 87,500 | 129,950 | 87,500 | 2,609,400 | 0 | 0 | 0 | 0 | 1,559,400 | 1,050,000 | 0 | 0 | 0 | 0 | 0 | 0 | 0 | 0 | 0
135 | UP | UCRT | Common | Unit Common | Unit Common | RJBT | 60 | CR192P0103 | CR | 19 | 2P | 01 | 03 | 182P01 | Sarana Kendaraan | Tata usaha | Har_Non_Instalasi | Sewa Kendaraan | Sewa Kendaraan Operasional | 1 | Evaluasi kebutuhan sarana & infrastruktur | Pelayanan | F1.1 Pengembangan kapabilitas financial management | F1.1.1 Pengembangan kapabilitas dan sistem untuk perencanaaan anggaran, simulasi dan proyeksi yang dinamis | Lainnya |  | Tidak | Non OEM | Tidak | Ya | 0 | 12 | Bulan | 1,434,000 | Tidak | 0 | 0 | 1,434,000 | 1,434,000 | 0 |  | 0 | 1,434,000 | 1,434,000 | 1,434,000 | UNIT |  | 01-12 | 01-12 |  | 119,500 |  | 119,500 |  | 119,500 |  | 119,500 |  | 119,500 |  | 119,500 |  | 119,500 |  | 119,500 |  | 119,500 |  | 119,500 |  | 119,500 |  | 119,500 |  | 119,500 |  | 119,500 |  | 119,500 |  | 119,500 |  | 119,500 |  | 119,500 |  | 119,500 |  | 119,500 |  | 119,500 |  | 119,500 |  | 119,500 |  | 119,500 | 1,434,000 | 0 | 0 | 0 | 0 | 0 | 1,434,000 | 0 | 0 | 0 | 0 | 0 | 0 | 0 | 0 | 0
136 | UP | UCRT | Common | Unit Common | Unit Common | RJBT | 60 | CR192P0104 | CR | 19 | 2P | 01 | 04 | 182P01 | Sarana Kendaraan | Tata usaha | Har_Non_Instalasi | Sewa Kendaraan | Sewa Kendaraan Jabatan + BBM | 1 | Evaluasi kebutuhan sarana & infrastruktur | Pelayanan | F1.1 Pengembangan kapabilitas financial management | F1.1.1 Pengembangan kapabilitas dan sistem untuk perencanaaan anggaran, simulasi dan proyeksi yang dinamis | Lainnya |  | Tidak | Non OEM | Tidak | Ya | 0 | 1 | Paket | 1,070,700 | Tidak | 0 | 277,500 | 793,200 | 1,070,700 | 277,500 |  | 277,500 | 793,200 | 793,200 | 1,070,700 | UNIT |  | 01-12 | 01-12 | 23,125 | 66,100 | 23,125 | 66,100 | 23,125 | 66,100 | 23,125 | 66,100 | 23,125 | 66,100 | 23,125 | 66,100 | 23,125 | 66,100 | 23,125 | 66,100 | 23,125 | 66,100 | 23,125 | 66,100 | 23,125 | 66,100 | 23,125 | 66,100 | 23,125 | 66,100 | 23,125 | 66,100 | 23,125 | 66,100 | 23,125 | 66,100 | 23,125 | 66,100 | 23,125 | 66,100 | 23,125 | 66,100 | 23,125 | 66,100 | 23,125 | 66,100 | 23,125 | 66,100 | 23,125 | 66,100 | 23,125 | 66,100 | 1,070,700 | 0 | 0 | 0 | 0 | 277,500 | 793,200 | 0 | 0 | 0 | 0 | 0 | 0 | 0 | 0 | 0
137 | UP | UCRT | Common | Unit Common | Unit Common | RJBT | 60 | CR192P0106 | CR | 19 | 2P | 01 | 06 | 182P01 | Sarana Kendaraan | Tata usaha | Har_Non_Instalasi | Sewa Kendaraan | Penyediaan Tenaga Borongan Administrasi Kantor + Pengemudi dan Mekanik | 1 | Evaluasi kebutuhan sarana & infrastruktur | Pelayanan | F1.1 Pengembangan kapabilitas financial management | F1.1.1 Pengembangan kapabilitas dan sistem untuk perencanaaan anggaran, simulasi dan proyeksi yang dinamis | Lainnya |  | Tidak | Non OEM | Tidak | Tidak | 0 | 12 | Bulan | 2,240,477 | Tidak | 0 | 0 | 2,240,477 | 2,240,477 | 0 |  | 0 | 2,240,477 | 2,240,477 | 2,240,477 | UNIT |  | 01-12 | 01-12 |  | 186,706 |  | 186,706 |  | 186,706 |  | 186,706 |  | 186,706 |  | 186,706 |  | 186,706 |  | 186,706 |  | 186,706 |  | 186,706 |  | 186,706 |  | 186,706 |  | 186,706 |  | 186,706 |  | 186,706 |  | 186,706 |  | 186,706 |  | 186,706 |  | 186,706 |  | 186,706 |  | 186,706 |  | 186,706 |  | 186,706 |  | 186,706 | 2,240,477 | 0 | 0 | 0 | 0 | 0 | 2,240,477 | 0 | 0 | 0 | 0 | 0 | 0 | 0 | 0 | 0
138 | UP | UCRT | Common | Unit Common | Unit Common | RJBT | 60 | CR192P0406 | CR | 19 | 2P | 04 | 06 | 182P04 | Sarana Kendaraan | Tata usaha | Har_Non_Instalasi | Cleaning Service | Cleaning service | 1 | Evaluasi kebutuhan sarana & infrastruktur | Pelayanan | F1.1 Pengembangan kapabilitas financial management | F1.1.1 Pengembangan kapabilitas dan sistem untuk perencanaaan anggaran, simulasi dan proyeksi yang dinamis | Lainnya |  | Tidak | Non OEM | Tidak | Tidak | 0 | 12 | Bulan | 1,748,877 | Tidak | 0 | 0 | 1,748,877 | 1,748,877 | 0 |  | 0 | 1,748,877 | 1,748,877 | 1,748,877 | UNIT |  | 01-12 | 01-12 |  | 145,740 |  | 145,740 |  | 145,740 |  | 145,740 |  | 145,740 |  | 145,740 |  | 145,740 |  | 145,740 |  | 145,740 |  | 145,740 |  | 145,740 |  | 145,740 |  | 145,740 |  | 145,740 |  | 145,740 |  | 145,740 |  | 145,740 |  | 145,740 |  | 145,740 |  | 145,740 |  | 145,740 |  | 145,740 |  | 145,740 |  | 145,740 | 1,748,877 | 0 | 0 | 0 | 0 | 0 | 1,748,877 | 0 | 0 | 0 | 0 | 0 | 0 | 0 | 0 | 0
139 | UP | UCRT | Common | Unit Common | Unit Common | RJBT | 60 | CR192P0201 | CR | 19 | 2P | 02 | 01 | 182P02 | Sarana Perlengkapan Umum | Tata usaha | Har_Non_Instalasi | Peralatan & Perlengkapan Kantor | Sewa mesin photo copy | 1 | Evaluasi kebutuhan sarana & infrastruktur | Pelayanan | F1.1 Pengembangan kapabilitas financial management | F1.1.1 Pengembangan kapabilitas dan sistem untuk perencanaaan anggaran, simulasi dan proyeksi yang dinamis | Lainnya |  | Tidak | Non OEM | Tidak | Ya | 0 | 12 | Bulan | 30,000 | Tidak | 0 | 0 | 30,000 | 30,000 | 0 |  | 0 | 30,000 | 30,000 | 30,000 | UNIT |  | 01-12 | 01-12 |  | 2,500 |  | 2,500 |  | 2,500 |  | 2,500 |  | 2,500 |  | 2,500 |  | 2,500 |  | 2,500 |  | 2,500 |  | 2,500 |  | 2,500 |  | 2,500 |  | 2,500 |  | 2,500 |  | 2,500 |  | 2,500 |  | 2,500 |  | 2,500 |  | 2,500 |  | 2,500 |  | 2,500 |  | 2,500 |  | 2,500 |  | 2,500 | 30,000 | 0 | 0 | 0 | 0 | 0 | 30,000 | 0 | 0 | 0 | 0 | 0 | 0 | 0 | 0 | 0
140 | UP | UCRT | Common | Unit Common | Unit Common | RJBT | 60 | CR192P0202 | CR | 19 | 2P | 02 | 02 | 182P02 | Sarana Teknologi Informasi | Tata usaha | Har_Non_Instalasi | Peralatan & Perlengkapan Kantor | Pemeliharaan AC | 1 | Evaluasi kebutuhan sarana & infrastruktur | Pelayanan | F1.1 Pengembangan kapabilitas financial management | F1.1.1 Pengembangan kapabilitas dan sistem untuk perencanaaan anggaran, simulasi dan proyeksi yang dinamis | Lainnya |  | Tidak | Non OEM | Tidak | Ya | 0 | 12 | Bulan | 500,000 | Tidak | 0 | 0 | 500,000 | 500,000 | 0 |  | 0 | 500,000 | 500,000 | 500,000 | UNIT |  | 01-12 | 01-12 |  | 41,667 |  | 41,667 |  | 41,667 |  | 41,667 |  | 41,667 |  | 41,667 |  | 41,667 |  | 41,667 |  | 41,667 |  | 41,667 |  | 41,667 |  | 41,667 |  | 41,667 |  | 41,667 |  | 41,667 |  | 41,667 |  | 41,667 |  | 41,667 |  | 41,667 |  | 41,667 |  | 41,667 |  | 41,667 |  | 41,667 |  | 41,667 | 500,000 | 0 | 0 | 0 | 0 | 0 | 500,000 | 0 | 0 | 0 | 0 | 0 | 0 | 0 | 0 | 0
141 | UP | UCRT | Common | Unit Common | Unit Common | RJBT | 60 | CR192P0203 | CR | 19 | 2P | 02 | 03 | 182P02 | Sarana Perlengkapan Umum | Tata usaha | Har_Non_Instalasi | Peralatan & Perlengkapan Kantor | Tol dan jasa Marga | 1 | Evaluasi kebutuhan sarana & infrastruktur | Pelayanan | F1.1 Pengembangan kapabilitas financial management | F1.1.1 Pengembangan kapabilitas dan sistem untuk perencanaaan anggaran, simulasi dan proyeksi yang dinamis | Lainnya |  | Tidak | Non OEM | Tidak | Ya | 0 | 12 | Bulan | 108,000 | Tidak | 0 | 0 | 108,000 | 108,000 | 0 |  | 0 | 108,000 | 108,000 | 108,000 | UNIT |  | 01-12 | 01-12 |  | 9,000 |  | 9,000 |  | 9,000 |  | 9,000 |  | 9,000 |  | 9,000 |  | 9,000 |  | 9,000 |  | 9,000 |  | 9,000 |  | 9,000 |  | 9,000 |  | 9,000 |  | 9,000 |  | 9,000 |  | 9,000 |  | 9,000 |  | 9,000 |  | 9,000 |  | 9,000 |  | 9,000 |  | 9,000 |  | 9,000 |  | 9,000 | 108,000 | 0 | 0 | 0 | 0 | 0 | 108,000 | 0 | 0 | 0 | 0 | 0 | 0 | 0 | 0 | 0
142 | UP | UCRT | Common | Unit Common | Unit Common | RJBT | 60 | CR192P0204 | CR | 19 | 2P | 02 | 04 | 182P02 | Sarana Perlengkapan Umum | Tata usaha | Har_Non_Instalasi | Peralatan & Perlengkapan Kantor | Sewa Tanaman Ibu PI | 1 | Evaluasi kebutuhan sarana & infrastruktur | Pelayanan | F1.1 Pengembangan kapabilitas financial management | F1.1.1 Pengembangan kapabilitas dan sistem untuk perencanaaan anggaran, simulasi dan proyeksi yang dinamis | Lainnya |  | Tidak | Non OEM | Tidak | Ya | 0 | 12 | Bulan | 81,000 | Tidak | 0 | 0 | 81,000 | 81,000 | 0 |  | 0 | 81,000 | 81,000 | 81,000 | UNIT |  | 01-12 | 01-12 |  | 6,750 |  | 6,750 |  | 6,750 |  | 6,750 |  | 6,750 |  | 6,750 |  | 6,750 |  | 6,750 |  | 6,750 |  | 6,750 |  | 6,750 |  | 6,750 |  | 6,750 |  | 6,750 |  | 6,750 |  | 6,750 |  | 6,750 |  | 6,750 |  | 6,750 |  | 6,750 |  | 6,750 |  | 6,750 |  | 6,750 |  | 6,750 | 81,000 | 0 | 0 | 0 | 0 | 0 | 81,000 | 0 | 0 | 0 | 0 | 0 | 0 | 0 | 0 | 0
143 | UP | UCRT | Common | Unit Common | Unit Common | RJBT | 60 | CR192P0205 | CR | 19 | 2P | 02 | 05 | 182P02 | Sarana Perlengkapan Umum | Tata usaha | Har_Non_Instalasi | Peralatan & Perlengkapan Kantor | Piket dan SPPD Out Sourcing & Pengemudi | 1 | Evaluasi kebutuhan sarana & infrastruktur | Pelayanan | F1.1 Pengembangan kapabilitas financial management | F1.1.1 Pengembangan kapabilitas dan sistem untuk perencanaaan anggaran, simulasi dan proyeksi yang dinamis | Lainnya |  | Tidak | Non OEM | Tidak | Ya | 0 | 12 | Bulan | 450,000 | Tidak | 0 | 0 | 450,000 | 450,000 | 0 |  | 0 | 450,000 | 450,000 | 450,000 | UNIT |  | 01-12 | 01-12 |  | 37,500 |  | 37,500 |  | 37,500 |  | 37,500 |  | 37,500 |  | 37,500 |  | 37,500 |  | 37,500 |  | 37,500 |  | 37,500 |  | 37,500 |  | 37,500 |  | 37,500 |  | 37,500 |  | 37,500 |  | 37,500 |  | 37,500 |  | 37,500 |  | 37,500 |  | 37,500 |  | 37,500 |  | 37,500 |  | 37,500 |  | 37,500 | 450,000 | 0 | 0 | 0 | 0 | 0 | 450,000 | 0 | 0 | 0 | 0 | 0 | 0 | 0 | 0 | 0
144 | UP | UCRT | Common | Unit Common | Unit Common | RJBT | 60 | CR192P0501 | CR | 19 | 2P | 05 | 01 | 182P05 | Sarana Gedung | Tata usaha | Har_Non_Instalasi | Keamanan | Pengamanan Lingkungan PLTA dan PAM PEMILU | 1 | Evaluasi kebutuhan sarana & infrastruktur | Pelayanan | F1.1 Pengembangan kapabilitas financial management | F1.1.1 Pengembangan kapabilitas dan sistem untuk perencanaaan anggaran, simulasi dan proyeksi yang dinamis | Lainnya |  | Tidak | Non OEM | Tidak | Ya | 0 | 12 | Bulan | 5,819,345 | Tidak | 0 | 0 | 5,819,345 | 5,819,345 | 0 |  | 0 | 5,819,345 | 5,819,345 | 5,819,345 | UNIT |  | 01-12 | 01-12 |  | 484,945 |  | 484,945 |  | 484,945 |  | 484,945 |  | 484,945 |  | 484,945 |  | 484,950 |  | 484,945 |  | 484,945 |  | 484,945 |  | 484,945 |  | 484,945 |  | 484,945 |  | 484,945 |  | 484,945 |  | 484,945 |  | 484,945 |  | 484,945 |  | 484,950 |  | 484,945 |  | 484,945 |  | 484,945 |  | 484,945 |  | 484,945 | 5,819,345 | 0 | 0 | 0 | 0 | 0 | 5,819,345 | 0 | 0 | 0 | 0 | 0 | 0 | 0 | 0 | 0
145 | UP | UCRT | Common | Unit Common | Unit Common | RJBT | 60 | CR192P0601 | CR | 19 | 2P | 06 | 01 | 182P06 | Sarana Gedung | Tata usaha | Har_Non_Instalasi | Lain - Lain | Audit Eksternal SMP | 1 | Evaluasi kebutuhan sarana & infrastruktur | Pelayanan | F1.1 Pengembangan kapabilitas financial management | F1.1.1 Pengembangan kapabilitas dan sistem untuk perencanaaan anggaran, simulasi dan proyeksi yang dinamis | Lainnya |  | Tidak | Non OEM | Tidak | Ya | 0 | 1 | Paket | 180,000 | Tidak | 0 | 0 | 180,000 | 180,000 | 0 |  | 0 | 180,000 | 180,000 | 180,000 | UNIT |  | 08 | 09 | [15 empty] | 180,000 | [25 empty] | 180,000 |  |  |  |  | 0 | 0 | 180,000 | 0 | 0 | 0 | 0 | 0 | 180,000 | 0 | 0 | 0 | 0 | 0 | 0 | 0 | 0 | 0
146 | UP | UCRT | Common | Unit Common | Unit Common | RJBT | 60 | CR192P0602 | CR | 19 | 2P | 06 | 02 | 182P06 | Sarana Gedung | Tata usaha | Har_Non_Instalasi | Lain - Lain | ExtraVoeding Non OME | 1 | Evaluasi kebutuhan sarana & infrastruktur | Pelayanan | F1.1 Pengembangan kapabilitas financial management | F1.1.1 Pengembangan kapabilitas dan sistem untuk perencanaaan anggaran, simulasi dan proyeksi yang dinamis | Lainnya |  | Tidak | Non OEM | Tidak | Ya | 0 | 12 | Bulan | 70,200 | Tidak | 0 | 70,200 |  | 70,200 | 70,200 |  | 70,200 | 0 | 0 | 70,200 | UNIT |  | 02 | 03 |  |  | 70,200 | [25 empty] | 70,200 | [17 empty] | 0 | 0 | 70,200 | 0 | 0 | 0 | 0 | 70,200 | 0 | 0 | 0 | 0 | 0 | 0 | 0 | 0 | 0 | 0
147 | UP | UCRT | Common | Unit Common | Unit Common | RJBT | 60 | CR192P0206 | CR | 19 | 2P | 02 | 06 | 182P02 | Sarana Gedung | Tata usaha | Har_Non_Instalasi | Peralatan & Perlengkapan Kantor | Pengembangan Manajemen | 1 | Evaluasi kebutuhan sarana & infrastruktur | Pelayanan | F1.1 Pengembangan kapabilitas financial management | F1.1.1 Pengembangan kapabilitas dan sistem untuk perencanaaan anggaran, simulasi dan proyeksi yang dinamis | Lainnya |  | Tidak | Non OEM | Tidak | Ya | 0 | 1 | Paket | 800,000 | Tidak | 0 | 0 | 800,000 | 800,000 | 0 |  | 0 | 800,000 | 800,000 | 800,000 | UNIT |  | 03,09 | 04,10 | [5 empty] | 400,000 | [11 empty] | 400,000 | [13 empty] | 400,000 | [11 empty] | 400,000 |  |  | 0 | 0 | 800,000 | 0 | 0 | 0 | 0 | 0 | 800,000 | 0 | 0 | 0 | 0 | 0 | 0 | 0 | 0 | 0
148 | UP | UCRT | Common | Unit Common | Unit Common | RJBT | 60 | CR192P0207 | CR | 19 | 2P | 02 | 07 | 182P02 | Sarana Teknologi Informasi | Tata usaha | Har_Non_Instalasi | Peralatan & Perlengkapan Kantor | Perabot dan perlengkapan kantor : Meja, kursi, almari, dll | 1 | Evaluasi kebutuhan sarana & infrastruktur | Pelayanan | F1.1 Pengembangan kapabilitas financial management | F1.1.1 Pengembangan kapabilitas dan sistem untuk perencanaaan anggaran, simulasi dan proyeksi yang dinamis | Lainnya |  | Tidak | Non OEM | Tidak | Ya | 0 | 1 | Paket | 450,000 | Tidak | 0 | 450,000 |  | 450,000 | 450,000 |  | 450,000 | 0 | 0 | 450,000 | UNIT |  | 01-12 | 01-12 | 37,500 |  | 37,500 |  | 37,500 |  | 37,500 |  | 37,500 |  | 37,500 |  | 37,500 |  | 37,500 |  | 37,500 |  | 37,500 |  | 37,500 |  | 37,500 |  | 37,500 |  | 37,500 |  | 37,500 |  | 37,500 |  | 37,500 |  | 37,500 |  | 37,500 |  | 37,500 |  | 37,500 |  | 37,500 |  | 37,500 |  | 37,500 |  | 450,000 | 0 | 0 | 0 | 0 | 450,000 | 0 | 0 | 0 | 0 | 0 | 0 | 0 | 0 | 0 | 0
149 | UP | UCRT | Common | Unit Common | Unit Common | RJBT | 60 | CR192P0208 | CR | 19 | 2P | 02 | 08 | 182P02 | Sarana Teknologi Informasi | Tata usaha | Har_Non_Instalasi | Peralatan & Perlengkapan Kantor | Pengadaan PC, Laptop, Lisensi, Infocus dan Printer | 1 | Evaluasi kebutuhan sarana & infrastruktur | Pelayanan | F1.1 Pengembangan kapabilitas financial management | F1.1.1 Pengembangan kapabilitas dan sistem untuk perencanaaan anggaran, simulasi dan proyeksi yang dinamis | Lainnya |  | Tidak | Non OEM | Tidak | Ya | 0 | 1 | Paket | 461,000 | Tidak | 0 | 461,000 |  | 461,000 | 461,000 |  | 461,000 | 0 | 0 | 461,000 | UNIT |  | 04,08 | 05,09 | [6 empty] | 230,500 | [7 empty] | 230,500 | [17 empty] | 230,500 | [7 empty] | 230,500 | [5 empty] | 0 | 0 | 461,000 | 0 | 0 | 0 | 0 | 461,000 | 0 | 0 | 0 | 0 | 0 | 0 | 0 | 0 | 0 | 0
150 | UP | UCRT | Common | Unit Common | Unit Common | RJBT | 60 | CR192P0209 | CR | 19 | 2P | 02 | 09 | 182P02 | Sarana Teknologi Informasi | Tata usaha | Har_Non_Instalasi | Peralatan & Perlengkapan Kantor | Pemeliharaan PAC Ruang Server | 1 | Evaluasi kebutuhan sarana & infrastruktur | Pelayanan | F1.1 Pengembangan kapabilitas financial management | F1.1.1 Pengembangan kapabilitas dan sistem untuk perencanaaan anggaran, simulasi dan proyeksi yang dinamis | Lainnya |  | Tidak | Non OEM | Tidak | Ya | 0 | 1 | Paket | 60,000 | Tidak | 0 | 0 | 60,000 | 60,000 | 0 |  | 0 | 60,000 | 60,000 | 60,000 | UNIT |  | 01-12 | 01-12 |  | 5,000 |  | 5,000 |  | 5,000 |  | 5,000 |  | 5,000 |  | 5,000 |  | 5,000 |  | 5,000 |  | 5,000 |  | 5,000 |  | 5,000 |  | 5,000 |  | 5,000 |  | 5,000 |  | 5,000 |  | 5,000 |  | 5,000 |  | 5,000 |  | 5,000 |  | 5,000 |  | 5,000 |  | 5,000 |  | 5,000 |  | 5,000 | 60,000 | 0 | 0 | 0 | 0 | 0 | 60,000 | 0 | 0 | 0 | 0 | 0 | 0 | 0 | 0 | 0
151 | UP | UCRT | Common | Unit Common | Unit Common | RJBT | 60 | CR192P0210 | CR | 19 | 2P | 02 | 10 | 182P02 | Sarana Gedung | Tata usaha | Har_Non_Instalasi | Peralatan & Perlengkapan Kantor | Pemeliharaan CCTV | 1 | Evaluasi kebutuhan sarana & infrastruktur | Pelayanan | F1.1 Pengembangan kapabilitas financial management | F1.1.1 Pengembangan kapabilitas dan sistem untuk perencanaaan anggaran, simulasi dan proyeksi yang dinamis | Lainnya |  | Tidak | Non OEM | Tidak | Ya | 0 | 1 | Paket | 120,000 | Tidak | 0 |  | 120,000 | 120,000 | 0 |  | 0 | 120,000 | 120,000 | 120,000 | UNIT |  | 01-12 | 01-12 |  | 10,000 |  | 10,000 |  | 10,000 |  | 10,000 |  | 10,000 |  | 10,000 |  | 10,000 |  | 10,000 |  | 10,000 |  | 10,000 |  | 10,000 |  | 10,000 |  | 10,000 |  | 10,000 |  | 10,000 |  | 10,000 |  | 10,000 |  | 10,000 |  | 10,000 |  | 10,000 |  | 10,000 |  | 10,000 |  | 10,000 |  | 10,000 | 120,000 | 0 | 0 | 0 | 0 | 0 | 120,000 | 0 | 0 | 0 | 0 | 0 | 0 | 0 | 0 | 0
152 | UP | UCRT | Common | Unit Common | Unit Common | RJBT | 60 | CR192P0211 | CR | 19 | 2P | 02 | 11 | 182P02 | Sarana Gedung | Tata usaha | Har_Non_Instalasi | Peralatan & Perlengkapan Kantor | Upgrade Network Access Control (Forescout) | 1 | Evaluasi kebutuhan sarana & infrastruktur | Pelayanan | F1.1 Pengembangan kapabilitas financial management | F1.1.1 Pengembangan kapabilitas dan sistem untuk perencanaaan anggaran, simulasi dan proyeksi yang dinamis | Lainnya |  | Tidak | Non OEM | Tidak | Ya | 0 | 1 | Paket | 350,000 | Tidak | 0 | 300,000 | 50,000 | 350,000 | 300,000 |  | 300,000 | 50,000 | 50,000 | 350,000 | UNIT |  | 07 | 08 | [12 empty] | 300,000 | 50,000 | [24 empty] | 300,000 | 50,000 | [6 empty] | 0 | 0 | 350,000 | 0 | 0 | 0 | 0 | 300,000 | 50,000 | 0 | 0 | 0 | 0 | 0 | 0 | 0 | 0 | 0
153 | UP | UCRT | Common | Unit Common | Unit Common | RJBT | 60 | CR192P0212 | CR | 19 | 2P | 02 | 12 | 182P02 | Sarana Perlengkapan Umum | Tata usaha | Har_Non_Instalasi | Peralatan & Perlengkapan Kantor | Perlengkapan Rumah Jabatan & Instalasi (5 Rumah) | 1 | Evaluasi kebutuhan sarana & infrastruktur | Pelayanan | F1.1 Pengembangan kapabilitas financial management | F1.1.1 Pengembangan kapabilitas dan sistem untuk perencanaaan anggaran, simulasi dan proyeksi yang dinamis | Lainnya |  | Tidak | Non OEM | Tidak | Ya | 0 | 1 | Paket | 250,000 | Tidak | 0 | 250,000 |  | 250,000 | 250,000 |  | 250,000 | 0 | 0 | 250,000 | UNIT |  | 09 | 10 | [16 empty] | 250,000 | [25 empty] | 250,000 |  |  |  | 0 | 0 | 250,000 | 0 | 0 | 0 | 0 | 250,000 | 0 | 0 | 0 | 0 | 0 | 0 | 0 | 0 | 0 | 0
154 | UP | UCRT | Common | Unit Common | Unit Common | RJBT | 24 | CR192N0110 | CR | 19 | 2N | 01 | 10 | 182N01 | Sarana Perlengkapan Umum | Tata usaha | Har_Overhaul | Annual Inspection #1 + (Nov - Des 2019) | Penggantian Dial Meter Instrument TGB dan Generator Air Temperature #2 | 1 | Evaluasi kebutuhan sarana & infrastruktur | Pelayanan | F1.1 Pengembangan kapabilitas financial management | F1.1.1 Pengembangan kapabilitas dan sistem untuk perencanaaan anggaran, simulasi dan proyeksi yang dinamis | Lainnya |  | Tidak | Non OEM | Tidak | Ya | 0 | 1 | Paket | 200,000 | Tidak | 0 | 200,000 |  | 200,000 | 200,000 |  | 200,000 | 0 | 0 | 200,000 | UNIT |  | 09 | 09 | 0 | 0 | 0 | 0 | 0 | 0 | 0 |  | 0 | 0 | 0 | 0 | 0 | 0 | 0 | 0 | 200,000 | 0 | 0 | 0 | 0 | 0 | 0 | 0 | 0 | 0 | 0 | 0 | 0 | 0 | 0 |  | 0 | 0 | 0 | 0 | 0 | 0 | 0 | 0 | 200,000 | 0 | 0 | 0 | 0 | 0 | 0 | 0 | 200,000 | 0 | 0 | 0 | 0 | 200,000 | 0 | 0 | 0 | 0 | 0 | 0 | 0 | 0 | 0 | 0
155 | UP | UCRT | Common | Unit Common | Unit Common | RJBT | 60 | CR192P0304 | CR | 19 | 2P | 03 | 04 | 182P03 | Sarana Teknologi Informasi | Tata usaha | Har_Non_Instalasi | Pemeliharaan Gedung / Mess / Rumah | Penataan Sarana Komunikasi Radio (PABX) | 1 | Evaluasi kebutuhan sarana & infrastruktur | Pelayanan | F1.1 Pengembangan kapabilitas financial management | F1.1.1 Pengembangan kapabilitas dan sistem untuk perencanaaan anggaran, simulasi dan proyeksi yang dinamis | Lainnya |  | Tidak | Non OEM | Tidak | Ya | 0 | 1 | Paket | 486,601 | Tidak | 0 |  | 486,601 | 486,601 | 0 |  | 0 | 486,601 | 486,601 | 486,601 | UNIT |  | 05 | 06 | [9 empty] | 486,601 | [25 empty] | 486,601 | [10 empty] | 0 | 0 | 486,601 | 0 | 0 | 0 | 0 | 0 | 486,601 | 0 | 0 | 0 | 0 | 0 | 0 | 0 | 0 | 0
156 | UP | UCRT | Common | Unit Common | Unit Common | RJBT | 60 | CR192P0306 | CR | 19 | 2P | 03 | 06 | 182P03 | Sarana Perlengkapan Umum | Tata usaha | Har_Non_Instalasi | Pemeliharaan Gedung / Mess / Rumah | Renovasi Rumah Jabatan dan Wisma BC Cirata (4 Unit) Type120 | 1 | Evaluasi kebutuhan sarana & infrastruktur | Pelayanan | F1.1 Pengembangan kapabilitas financial management | F1.1.1 Pengembangan kapabilitas dan sistem untuk perencanaaan anggaran, simulasi dan proyeksi yang dinamis | Lainnya |  | Tidak | Non OEM | Tidak | Ya | 0 | 1 | Paket | 478,000 | Tidak | 0 | 0 | 478,000 | 478,000 | 0 |  | 0 | 478,000 | 478,000 | 478,000 | UNIT |  | 08 | 09 | [15 empty] | 478,000 | [25 empty] | 478,000 |  |  |  |  | 0 | 0 | 478,000 | 0 | 0 | 0 | 0 | 0 | 478,000 | 0 | 0 | 0 | 0 | 0 | 0 | 0 | 0 | 0
157 | UP | UCRT | Common | Unit Common | Unit Common | RJBT | 26 | CR192O0499 | CR | 19 | 2O | 04 | 99 | 182O04 | Instalasi Pembangkit | PLTA | Har_Project | Penggantian/Upgrade spare part mekanik | Tindak Lanjut Rekomendasi Enjiniring | 1 | Evaluasi kebutuhan sarana & infrastruktur | Pelayanan | F1.1 Pengembangan kapabilitas financial management | F1.1.1 Pengembangan kapabilitas dan sistem untuk perencanaaan anggaran, simulasi dan proyeksi yang dinamis | Lainnya |  | Tidak | Non OEM | Tidak | Ya | 0 | 1 | Paket | 5,000,000 | Tidak | 0 | 5,000,000 |  | 5,000,000 | 5,000,000 |  | 5,000,000 | 0 | 0 | 5,000,000 | UNIT |  | 11 | 11 | [7 empty] | 0 | [11 empty] | 0 | 5,000,000 | 0 | [11 empty] | 0 | [10 empty] | 5,000,000 | 0 | 0 | 0 | 5,000,000 | 0 | 0 | 0 | 0 | 5,000,000 | 0 | 0 | 0 | 0 | 0 | 0 | 0 | 0 | 0 | 0
158 | UP | UCRT | Common | Unit Common | Unit Common | RJBT | 20 | CR192K0220 | CR | 19 | 2K | 02 | 20 | 182K02 | Instalasi Pembangkit | PLTA | Har_Preventive | Material Har Consumable | Strategic Sparepart Konin Cirata | 1 | PM, PdM, CR | Keandalan | F1.1 Pengembangan kapabilitas financial management | F1.1.1 Pengembangan kapabilitas dan sistem untuk perencanaaan anggaran, simulasi dan proyeksi yang dinamis | Lainnya |  | Tidak | Non OEM | Tidak | Tidak | 0 | 1 | Paket | 740,000 | Tidak | 0 | 0 |  | 0 | 0 | 740,000 | 740,000 | 0 | 0 | 740,000 | UNIT |  |  | 01-12 | [7 empty] | 0 | [11 empty] | 0 |  | 0 |  |  | 61,667 |  | 61,667 |  | 61,667 |  | 61,667 |  | 61,667 | 0 | 61,667 |  | 61,667 |  | 61,667 |  | 61,667 |  | 61,667 |  | 61,667 |  | 61,667 | 0 | 740,000 | 0 | 0 | 0 | 0 | 740,000 | 0 | 0 | 0 | 0 | 0 | 0 | 0 | 0 | 0 | 0